## Лист1 (hidden)
[7 empty] | _ | _ | _ | _ | _ | _ | _ | _ | _ | _ | _ | _ | _ | _ | __ |  | _ |  | _ | _ | _
|  |  | _ | x | _ | x | Кнопка | 01 | Кнопка | Управляющая насадка | Кнопка | Вкладыши | Кнопка | Встроенный элемент | Кнопка | Уплотнение | Кнопка | КРАСНЫЙ,вкладыш без надписи | Кнопка | NC | _ |  | NC | A01 | __ | Силикон | не запирается | G
Push button | 0 | 1 | Кнопка |  | Кнопка |  | Кнопка с дополнительным уплотнением | 02 | Кнопка с дополнительным уплотнением | Управляющая насадка | Кнопка с дополнительным уплотнением | Вкладыши | Кнопка с дополнительным уплотнением | Встроенный элемент | Кнопка с дополнительным уплотнением | Уплотнение | Кнопка | ЗЕЛЕНЫЙ,вкладыш без надписи | Кнопка | NO | КРАСНЫЙ,вкладыш без надписи | L01 | NO | A02 | КРАСНЫЙ,вкладыш без надписи | Силикон | один замок | H
Push button with backing seal | 0 | 2 | Кнопка с дополнительным уплотнением |  | Кнопка с дополнительным уплотнением |  | Грибовидный кнопочный выключатель (d 38 мм) | 03 | Грибовидный кнопочный выключатель (d 38 мм) | Управляющая насадка | Грибовидный кнопочный выключатель (d 38 мм) | Вкладыши | Грибовидный кнопочный выключатель (d 38 мм) | Встроенный элемент | Грибовидный кнопочный выключатель (d 38 мм) | Уплотнение | Кнопка | ЧЕРНЫЙ,вкладыш без надписи | Кнопка | NC/NC | ЗЕЛЕНЫЙ,вкладыш без надписи | L02 | NC/NC | A03 | ЗЕЛЕНЫЙ,вкладыш без надписи | Силикон | три замка | I
Mushroom button black | 0 | 3 | Грибовидный кнопочный выключатель (d 38 мм) |  | Грибовидный кнопочный выключатель (d 38 мм) |  | Селектор-переключатель | 05 | Селектор-переключатель | Управляющая насадка | Селектор-переключатель | Вкладыши | Селектор-переключатель | Встроенный элемент | Селектор-переключатель | Уплотнение | Кнопка | БЕЛЫЙ,вкладыш без надписи | Кнопка | NO/NO | ЧЕРНЫЙ,вкладыш без надписи | L03 | NO/NO | A04 | ЧЕРНЫЙ,вкладыш без надписи | Силикон | NBR (бутадиеннитрильный каучук) | B
Selector switch | 0 | 5 | Селектор-переключатель |  | Селектор-переключатель |  | Грибовидный блокирующий выключатель (красный, d 38 мм) | 10 | Грибовидный блокирующий выключатель (красный, d 38 мм) | Управляющая насадка | Грибовидный блокирующий выключатель (красный, d 38 мм) | Вкладыши | Грибовидный блокирующий выключатель (красный, d 38 мм) | Встроенный элемент | Грибовидный блокирующий выключатель (красный, d 38 мм) | Уплотнение | Кнопка | СИНИЙ,вкладыш без надписи | Кнопка | NC/NO | БЕЛЫЙ,вкладыш без надписи | L04 | NC/NO | A05 | БЕЛЫЙ,вкладыш без надписи | Силикон | Силикон | S
Mushroom stayput EM-STOP | 1 | 0 | Грибовидный блокирующий выключатель (красный, d 38 мм) |  | Грибовидный блокирующий выключатель (красный, d 38 мм) |  | Грибовидный блокирующий выключатель (черный, d 38 мм) | 12 | Грибовидный блокирующий выключатель (черный, d 38 мм) | Управляющая насадка | Грибовидный блокирующий выключатель (черный, d 38 мм) | Вкладыши | Грибовидный блокирующий выключатель (черный, d 38 мм) | Встроенный элемент | Грибовидный блокирующий выключатель (черный, d 38 мм) | Уплотнение | Кнопка | ЖЕЛТЫЙ,вкладыш без надписи | Кнопка | NC/NC/NC | СИНИЙ,вкладыш без надписи | L05 | NC/NC/NC | A06 | СИНИЙ,вкладыш без надписи | Силикон | выбор2
Mushroom stayput black | 1 | 2 | Грибовидный блокирующий выключатель (черный, d 38 мм) |  | Грибовидный блокирующий выключатель (черный, d 38 мм) |  | Грибовидный блокирующий выключатель (красный, d 55 мм) | 15 | Грибовидный блокирующий выключатель (красный, d 55 мм) | Управляющая насадка | Грибовидный блокирующий выключатель (красный, d 55 мм) | Вкладыши | Грибовидный блокирующий выключатель (красный, d 55 мм) | Встроенный элемент | Грибовидный блокирующий выключатель (красный, d 55 мм) | Уплотнение | Кнопка | вращающаяся стрелка, КРАСНАЯ | Кнопка | NO/NO/NO | ЖЕЛТЫЙ,вкладыш без надписи | L06 | NO/NO/NO | A07 | ЖЕЛТЫЙ,вкладыш без надписи | Силикон
Mushroom stayput 55 EM-STOP | 1 | 5 | Грибовидный блокирующий выключатель (красный, d 55 мм) |  | Грибовидный блокирующий выключатель (красный, d 55 мм) |  | Выключатель с ключом(2 поз.) | 08 | Выключатель с ключом(2 поз.) | Управляющая насадка | Выключатель с ключом(2 поз.) | Механическая функция | Выключатель с ключом(2 поз.) | Встроенный элемент | Выключатель с ключом(2 поз.) | _ | Кнопка | "0", красный | Кнопка | NC/NC/NO | вращающаяся стрелка, КРАСНАЯ | L07 | NC/NC/NO | A08 | вращающаяся стрелка, КРАСНАЯ | Силикон
Key-operated switch | 0 | 8 | Выключатель с ключом(2 поз.) |  | Выключатель с ключом(2 поз.) |  | Выключатель с ключом(3 поз.) | 08 | Выключатель с ключом(3 поз.) | Управляющая насадка | Выключатель с ключом(3 поз.) | Механическая функция | Выключатель с ключом(3 поз.) | Встроенный элемент | Выключатель с ключом(3 поз.) | _ | Кнопка | "STOP", красный | Кнопка | NC/NO/NO | "0", красный | L08 | NC/NO/NO | A09 | "0", красный | Силикон
| 0 | 8 | Выключатель с ключом(3 поз.) |  | Выключатель с ключом(3 поз.) |  | Малая поворотная рукоятка, аксиальная(2 поз.) | 26 | Малая поворотная рукоятка, аксиальная(2 поз.) | Управляющая насадка | Малая поворотная рукоятка, аксиальная(2 поз.) | Механическая функция | Малая поворотная рукоятка, аксиальная(2 поз.) | Встроенный элемент | Малая поворотная рукоятка, аксиальная(2 поз.) | _ | Кнопка | "OFF", красный | Кнопка | NC (позолоченный) | "STOP", красный | L09 | NC (позолоченный) | A21 | "STOP", красный | Силикон
Rotary actuator, small |  |  | Малая поворотная рукоятка, аксиальная(2 поз.) |  | Малая поворотная рукоятка, аксиальная(2 поз.) |  | Малая поворотная рукоятка, аксиальная(3 поз.) | 26 | Малая поворотная рукоятка, аксиальная(3 поз.) | Управляющая насадка | Малая поворотная рукоятка, аксиальная(3 поз.) | Механическая функция | Малая поворотная рукоятка, аксиальная(3 поз.) | Встроенный элемент | Малая поворотная рукоятка, аксиальная(3 поз.) | _ | Кнопка | "ВЫКЛ" ,красный | Кнопка | NO (позолоченный) | "OFF", красный | L10 | NO (позолоченный) | A22 | "OFF", красный | Силикон
| 2 | 6 | Малая поворотная рукоятка, аксиальная(3 поз.) |  | Малая поворотная рукоятка, аксиальная(3 поз.) |  | Малая поворотная рукоятка, аксиальная, запираемая(2 поз.) | 27 | Малая поворотная рукоятка, аксиальная, запираемая(2 поз.) | Управляющая насадка | Малая поворотная рукоятка, аксиальная, запираемая(2 поз.) | Механическая функция | Малая поворотная рукоятка, аксиальная, запираемая(2 поз.) | Встроенный элемент | Малая поворотная рукоятка, аксиальная, запираемая(2 поз.) | _ | Кнопка | "START", зеленый | Кнопка | NC/NC (позолоченный) | "ВЫКЛ" ,красный | L11 | NC/NC (позолоченный) | A23 | "ВЫКЛ" ,красный | Силикон
Rotary aktuator, small, lockable |  |  | Малая поворотная рукоятка, аксиальная, запираемая(2 поз.) |  | Малая поворотная рукоятка, аксиальная, запираемая(2 поз.) |  | Малая поворотная рукоятка, аксиальная, запираемая(3 поз.) | 27 | Малая поворотная рукоятка, аксиальная, запираемая(3 поз.) | Управляющая насадка | Малая поворотная рукоятка, аксиальная, запираемая(3 поз.) | Механическая функция | Малая поворотная рукоятка, аксиальная, запираемая(3 поз.) | Встроенный элемент | Малая поворотная рукоятка, аксиальная, запираемая(3 поз.) | _ | Кнопка | "I", зеленый | Кнопка | NO/NO (позолоченный) | "START", зеленый | L12 | NO/NO (позолоченный) | A24 | "START", зеленый | Силикон
| 2 | 7 | Малая поворотная рукоятка, аксиальная, запираемая(3 поз.) |  | Малая поворотная рукоятка, аксиальная, запираемая(3 поз.) |  | Двойная кнопка | 23 | Двойная кнопка | Управляющая насадка | Двойная кнопка | Вкладыши | Двойная кнопка | Встроенный элемент | Двойная кнопка | Уплотнение | Кнопка | "ON", зеленый | Кнопка | NC/NO (позолоченный) | "I", зеленый | L13 | NC/NO (позолоченный) | A25 | "I", зеленый | Силикон
Twin pushbutton | 2 | 3 | Двойная кнопка |  | Двойная кнопка |  | Грибовидный выключатель с ключом, аварийное выключение (черный, d 38 мм) | 09 | Грибовидный выключатель с ключом, аварийное выключение (черный, d 38 мм) | Управляющая насадка | Грибовидный выключатель с ключом, аварийное выключение (черный, d 38 мм) | __ | Грибовидный выключатель с ключом, аварийное выключение (черный, d 38 мм) | Встроенный элемент | Грибовидный выключатель с ключом, аварийное выключение (черный, d 38 мм) | Уплотнение | Кнопка | "II", зеленый | Кнопка | NC/NC (быстродействующий) | "ON", зеленый | L14 | NC/NC (быстродействующий) | A33 | "ON", зеленый | Силикон
Mushroom stayput key release EM-STOP | 0 | 9 | Грибовидный выключатель с ключом, аварийное выключение (черный, d 38 мм) |  | Грибовидный выключатель с ключом, аварийное выключение (черный, d 38 мм) |  | Светящаяся кнопка | 35 | Светящаяся кнопка | Управляющая насадка | Светящаяся кнопка | Цвет | Светящаяся кнопка | Встроенный элемент | Светящаяся кнопка | Уплотнение | Кнопка | "ВКЛ" ,зеленый | Кнопка | NO/NO (быстродействующий) | "II", зеленый | L15 | NO/NO (быстродействующий) | A34 | "II", зеленый | Силикон
Illuminated Pushbutton | 3 | 5 | Светящаяся кнопка |  | Светящаяся кнопка |  | Световой сигнализатор | 54 | Световой сигнализатор | Управляющая насадка | Световой сигнализатор | Цвет | Световой сигнализатор | _ | Световой сигнализатор | _ | Кнопка | "START", белый-надпись черного цвета | Кнопка | NC/NO (быстродействующий) | "ВКЛ" ,зеленый | L16 | NC/NO (быстродействующий) | A35 | "ВКЛ" ,зеленый | Силикон
Indicating lamps | 5 | 4 | Световой сигнализатор |  | Световой сигнализатор |  | Поворотная рукоятка крупная, длинная | 24 | Поворотная рукоятка крупная, длинная | Управляющая насадка | Поворотная рукоятка крупная, длинная | Индикация положения | Поворотная рукоятка крупная, длинная | Способ переключения | Поворотная рукоятка крупная, длинная | Возможность запирания | Кнопка | "I", белый-надпись черного цвета | Кнопка с дополнительным уплотнением | NC | "START", белый-надпись черного цвета | L17 | NC/NC/NC/NC | A10 | "START", белый-надпись черного цвета | Силикон
Rotary actuator, large, long | 2 | 4 | Поворотная рукоятка крупная, длинная |  | Поворотная рукоятка крупная, длинная |  | Поворотная рукоятка крупная | 31 | Поворотная рукоятка крупная | Управляющая насадка | Поворотная рукоятка крупная | Индикация положения | Поворотная рукоятка крупная | Способ переключения | Поворотная рукоятка крупная | Возможность запирания | Кнопка | "RESET", синий | Кнопка с дополнительным уплотнением | NO | "I", белый-надпись черного цвета | L18 | NO/NO/NO/NO | A11 | "I", белый-надпись черного цвета | Силикон
Rotary actuator, large | 3 | 1 | Поворотная рукоятка крупная |  | Поворотная рукоятка крупная |  | Поворотная рукоятка малая, радиальная для переключателя управления 8008 | 32 | Поворотная рукоятка малая, радиальная для переключателя управления 8008 | Управляющая насадка | Поворотная рукоятка малая, радиальная для переключателя управления 8008 | Индикация положения | Поворотная рукоятка малая, радиальная для переключателя управления 8008 | Способ переключения | Поворотная рукоятка малая, радиальная для переключателя управления 8008 | _ | Кнопка с дополнительным уплотнением | КРАСНЫЙ,вкладыш без надписи | Кнопка с дополнительным уплотнением | NC/NC | "RESET", синий | L19 | NC/NC/NO/NO | A12 | "RESET", синий | Силикон
Rotary actuator, small | 3 | 2 | Поворотная рукоятка малая, радиальная для переключателя управления 8008 |  | Поворотная рукоятка малая, радиальная для переключателя управления 8008 |  | Поворотная рукоятка малая, радиальная для переключателя управления 8008, запираемая | 34 | Поворотная рукоятка малая, радиальная для переключателя управления 8008, запираемая | Управляющая насадка | Поворотная рукоятка малая, радиальная для переключателя управления 8008, запираемая | Индикация положения | Поворотная рукоятка малая, радиальная для переключателя управления 8008, запираемая | Способ переключения | Поворотная рукоятка малая, радиальная для переключателя управления 8008, запираемая | _ | Кнопка с дополнительным уплотнением | ЗЕЛЕНЫЙ,вкладыш без надписи | Кнопка с дополнительным уплотнением | NO/NO | r / r (фиксация/фиксация) | М01 | NO/NO/NC/NC | A13 | r / r (фиксация/фиксация) | _
Rotary actuator, small | 3 | 4 | Поворотная рукоятка малая, радиальная для переключателя управления 8008, запираемая |  | Поворотная рукоятка малая, радиальная для переключателя управления 8008, запираемая |  | Амперметр | 40 | Амперметр | Управляющая насадка | Амперметр | _ | Амперметр | Диапазон измерения | Амперметр | _ | Кнопка с дополнительным уплотнением | ЧЕРНЫЙ,вкладыш без надписи | Кнопка с дополнительным уплотнением | NC/NO | r / t (фиксация/возврат) | М02 | NC/NC/NC/NO | A14 | r / t (фиксация/возврат) | _
Bezel for ammeter | 4 | 0 | Амперметр |  | Амперметр |  | Заглушка | 33 | Заглушка | Управляющая насадка | Заглушка | _ | Заглушка | _ | Заглушка | _ | Кнопка с дополнительным уплотнением | БЕЛЫЙ,вкладыш без надписи | Кнопка с дополнительным уплотнением | NC/NC/NC | r / r * (фиксация/фиксация,ключ не вынимается*) | М07 | NC/NO/NC/NC | A15 | r / r * (фиксация/фиксация,ключ не вынимается*) | _
Closure | 3 | 3 | Заглушка |  | Заглушка |  | Потенциометр | 92 | Потенциометр | Управляющая насадка | Потенциометр | Шкала | Потенциометр | Значение сопротивления | Потенциометр | _ | Кнопка с дополнительным уплотнением | СИНИЙ,вкладыш без надписи | Кнопка с дополнительным уплотнением | NO/NO/NO | r / r / r ( фиксация/фиксация/фиксация) | М03 | NC/NO/NC/NO | A16 | r / r / r ( фиксация/фиксация/фиксация) | _
Potentiometer | 9 | 2 | Потенциометр |  | Потенциометр |  | элемент1 | управляющаянасадка | элемент2 |  | элемент3 |  | элемент4 |  | элемент5 |  | Кнопка с дополнительным уплотнением | ЖЕЛТЫЙ,вкладыш без надписи | Кнопка с дополнительным уплотнением | NC/NC/NO | r / r / t (фиксация/фиксация/возврат) | М04 | NC/индикатор | А41 | r / r / t (фиксация/фиксация/возврат) | _
|  |  | элемент | фото | элемент | фото | [10 empty] | Кнопка с дополнительным уплотнением | вращающаяся стрелка, КРАСНАЯ | Кнопка с дополнительным уплотнением | NC/NO/NO | t / r / r (возврат/фиксация/фиксация) | М05 | NO/индикатор | А42 | t / r / r (возврат/фиксация/фиксация) | _
[17 empty] | Кнопка с дополнительным уплотнением | "0", красный | Кнопка с дополнительным уплотнением | NC (позолоченный) | t / r / t (возврат/фиксация/возврат) | М06 | NC/индикатор/NC | А43 | t / r / t (возврат/фиксация/возврат) | _
[17 empty] | Кнопка с дополнительным уплотнением | "STOP", красный | Кнопка с дополнительным уплотнением | NO (позолоченный) | r* / r / r ( фиксация,ключ не вынимается*/фиксация/фиксация) | М08 | NO/индикатор/NO | А44 | r* / r / r ( фиксация,ключ не вынимается*/фиксация/фиксация) | _
[17 empty] | Кнопка с дополнительным уплотнением | "OFF", красный | Кнопка с дополнительным уплотнением | NC/NC (позолоченный) | r / r / r* ( фиксация/фиксация/фиксация,ключ не вынимается*) | М09 | NC/индикатор/NO | А45 | r / r / r* ( фиксация/фиксация/фиксация,ключ не вынимается*) | _
[17 empty] | Кнопка с дополнительным уплотнением | "ВЫКЛ" ,красный | Кнопка с дополнительным уплотнением | NO/NO (позолоченный) | r* / r / r* ( фиксация,ключ не вынимается*/фиксация/фиксация,ключ не вынимается*) | М10 | 002 | F1 | r* / r / r* ( фиксация,ключ не вынимается*/фиксация/фиксация,ключ не вынимается*) | _
[17 empty] | Кнопка с дополнительным уплотнением | "START", зеленый | Кнопка с дополнительным уплотнением | NC/NO (позолоченный) | r* / r / t ( фиксация,ключ не вынимается*/фиксация/возврат) | М11 | 005 | F2 | r* / r / t ( фиксация,ключ не вынимается*/фиксация/возврат) | _
[17 empty] | Кнопка с дополнительным уплотнением | "I", зеленый | Кнопка с дополнительным уплотнением | NC/NC (быстродействующий) | t / r / r* ( возврат/фиксация/фиксация,ключ не вынимается*) | М12 | 007 | F3 | t / r / r* ( возврат/фиксация/фиксация,ключ не вынимается*) | _
[17 empty] | Кнопка с дополнительным уплотнением | "ON", зеленый | Кнопка с дополнительным уплотнением | NO/NO (быстродействующий) | "O“ (красный), "I“ (зеленый) | D01 | 009 | F4 | "O“ (красный), "I“ (зеленый) | Силикон
[17 empty] | Кнопка с дополнительным уплотнением | "II", зеленый | Кнопка с дополнительным уплотнением | NC/NO (быстродействующий) | СлеваТ (черный), СправаТ (черный) | D02 | 016 | F5 | СлеваТ (черный), СправаТ (черный) | Силикон
[17 empty] | Кнопка с дополнительным уплотнением | "ВКЛ" ,зеленый | Грибовидный кнопочный выключатель (d 38 мм) | NC | "Open“ (черный), "Close“ (черный) | D03 | 017 | F6 | "Open“ (черный), "Close“ (черный) | Силикон
[17 empty] | Кнопка с дополнительным уплотнением | "START", белый-надпись черного цвета | Грибовидный кнопочный выключатель (d 38 мм) | NO | "I“ (зеленый), "II“ (зеленый) | D04 | 019 | F7 | "I“ (зеленый), "II“ (зеленый) | Силикон
[17 empty] | Кнопка с дополнительным уплотнением | "I", белый-надпись черного цвета | Грибовидный кнопочный выключатель (d 38 мм) | NC/NC | "OFF“ (красный), "ON“ (зеленый) | D05 | 021 | F8 | "OFF“ (красный), "ON“ (зеленый) | Силикон
[17 empty] | Кнопка с дополнительным уплотнением | "RESET", синий | Грибовидный кнопочный выключатель (d 38 мм) | NO/NO | "STOP“ (красный), "START“ (зеленый) | D08 | 022 | F9 | "STOP“ (красный), "START“ (зеленый) | Силикон
[17 empty] | Грибовидный кнопочный выключатель (d 38 мм) | КРАСНЫЙ,вкладыш без надписи | Грибовидный кнопочный выключатель (d 38 мм) | NC/NO | "STOP“ (черный), "START“ (черный) | D09 | 023 | F10 | "STOP“ (черный), "START“ (черный) | Силикон
[17 empty] | Грибовидный кнопочный выключатель (d 38 мм) | ЗЕЛЕНЫЙ,вкладыш без надписи | Грибовидный кнопочный выключатель (d 38 мм) | NC/NC/NC | "HAND“ (черный), "AUTO“ (черный) | D10 | 025 | F11 | "HAND“ (черный), "AUTO“ (черный) | Силикон
[17 empty] | Грибовидный кнопочный выключатель (d 38 мм) | ЧЕРНЫЙ,вкладыш без надписи | Грибовидный кнопочный выключатель (d 38 мм) | NO/NO/NO | "LOW“ (черный), "HIGH“ (черный) | D11 | 027 | F12 | "LOW“ (черный), "HIGH“ (черный) | Силикон
[17 empty] | Грибовидный кнопочный выключатель (d 38 мм) | БЕЛЫЙ,вкладыш без надписи | Грибовидный кнопочный выключатель (d 38 мм) | NC/NC/NO | По заказу | D99 | 028 | F13 | По заказу | Силикон
[17 empty] | Грибовидный кнопочный выключатель (d 38 мм) | СИНИЙ,вкладыш без надписи | Грибовидный кнопочный выключатель (d 38 мм) | NC/NO/NO | КРАСНЫЙ. | C01 | 029 | F14 | КРАСНЫЙ. | _
[17 empty] | Грибовидный кнопочный выключатель (d 38 мм) | ЖЕЛТЫЙ,вкладыш без надписи | Грибовидный кнопочный выключатель (d 38 мм) | NC (позолоченный) | ЗЕЛЕНЫЙ. | C02 | 030 | F15 | ЗЕЛЕНЫЙ. | _
[17 empty] | Грибовидный кнопочный выключатель (d 38 мм) | вращающаяся стрелка, КРАСНАЯ | Грибовидный кнопочный выключатель (d 38 мм) | NO (позолоченный) | БЕЛЫЙ. | C03 | 033 | F16 | БЕЛЫЙ. | _
[17 empty] | Грибовидный кнопочный выключатель (d 38 мм) | "0", красный | Грибовидный кнопочный выключатель (d 38 мм) | NC/NC (позолоченный) | СИНИЙ. | C04 | 034 | F17 | СИНИЙ. | _
[17 empty] | Грибовидный кнопочный выключатель (d 38 мм) | "STOP", красный | Грибовидный кнопочный выключатель (d 38 мм) | NO/NO (позолоченный) | ЖЕЛТЫЙ. | C05 | 035 | F18 | ЖЕЛТЫЙ. | _
[17 empty] | Грибовидный кнопочный выключатель (d 38 мм) | "OFF", красный | Грибовидный кнопочный выключатель (d 38 мм) | NC/NO (позолоченный) | КРАСНЫЙ | C01 | 036 | F19 | КРАСНЫЙ | Силикон
[17 empty] | Грибовидный кнопочный выключатель (d 38 мм) | "ВЫКЛ" ,красный | Грибовидный кнопочный выключатель (d 38 мм) | NC/NC (быстродействующий) | ЗЕЛЕНЫЙ | C02 | 038 | F20 | ЗЕЛЕНЫЙ | Силикон
[17 empty] | Грибовидный кнопочный выключатель (d 38 мм) | "START", зеленый | Грибовидный кнопочный выключатель (d 38 мм) | NO/NO (быстродействующий) | БЕЛЫЙ | C03 | 039 | F21 | БЕЛЫЙ | Силикон
[17 empty] | Грибовидный кнопочный выключатель (d 38 мм) | "I", зеленый | Грибовидный кнопочный выключатель (d 38 мм) | NC/NO (быстродействующий) | СИНИЙ | C04 | 040 | F22 | СИНИЙ | Силикон
[17 empty] | Грибовидный кнопочный выключатель (d 38 мм) | "ON", зеленый | Селектор-переключатель | NC | ЖЕЛТЫЙ | C05 | 102 | F23 | ЖЕЛТЫЙ | Силикон
[17 empty] | Грибовидный кнопочный выключатель (d 38 мм) | "II", зеленый | Селектор-переключатель | NO | Все цвета, упакованный | C06 | 105 | F24 | Все цвета, упакованный | Силикон
[17 empty] | Грибовидный кнопочный выключатель (d 38 мм) | "ВКЛ" ,зеленый | Селектор-переключатель | NC/NC | 0 - 1 (1 x 45°). | E01 | 106 | F25 | 0 - 1 (1 x 45°). | не запирается
[17 empty] | Грибовидный кнопочный выключатель (d 38 мм) | "START", белый-надпись черного цвета | Селектор-переключатель | NO/NO | 0 / OFF - I / ON (1 x 90°). | E02 | 107 | F26 | 0 - 1 (1 x 45°). | один замок
[17 empty] | Грибовидный кнопочный выключатель (d 38 мм) | "I", белый-надпись черного цвета | Селектор-переключатель | NC/NO | I - 0 - II (2 x 45°). | E03 | 108 | F27 | 0 - 1 (1 x 45°). | три замка
[17 empty] | Грибовидный кнопочный выключатель (d 38 мм) | "RESET", синий | Селектор-переключатель | NC/NC/NC | 0 - o - I (2 x 45°). | E04 | 109 | F28 | 0 / OFF - I / ON (1 x 90°). | не запирается
[17 empty] | Селектор-переключатель | КРАСНЫЙ,вкладыш без надписи | Селектор-переключатель | NO/NO/NO | OFF - o - ON (2 x 45°). | E05 | 110 | F29 | 0 / OFF - I / ON (1 x 90°). | один замок
[17 empty] | Селектор-переключатель | ЗЕЛЕНЫЙ,вкладыш без надписи | Селектор-переключатель | NC/NC/NO | HAND - 0 - AUTO (2 x 45°). | E06 | 111 | F30 | 0 / OFF - I / ON (1 x 90°). | три замка
[17 empty] | Селектор-переключатель | ЧЕРНЫЙ,вкладыш без надписи | Селектор-переключатель | NC/NO/NO | Без. | E07 | 112 | F31 | I - 0 - II (2 x 45°). | не запирается
[17 empty] | Селектор-переключатель | БЕЛЫЙ,вкладыш без надписи | Селектор-переключатель | NC (позолоченный) | В зависимости от заказа. | E99 | 113 | F32 | I - 0 - II (2 x 45°). | один замок
[17 empty] | Селектор-переключатель | СИНИЙ,вкладыш без надписи | Селектор-переключатель | NO (позолоченный) | 0 - 1 (1 x 45°) | E01 | 114 | F33 | I - 0 - II (2 x 45°). | три замка
[17 empty] | Селектор-переключатель | ЖЕЛТЫЙ,вкладыш без надписи | Селектор-переключатель | NC/NC (позолоченный) | 0 / OFF - I / ON (1 x 90°) | E02 | 115 | F34 | 0 - o - I (2 x 45°). | не запирается
[17 empty] | Селектор-переключатель | вращающаяся стрелка, КРАСНАЯ | Селектор-переключатель | NO/NO (позолоченный) | I - 0 - II (2 x 45°) | E03 | 116 | F35 | 0 - o - I (2 x 45°). | один замок
[17 empty] | Селектор-переключатель | "0", красный | Селектор-переключатель | NC/NO (позолоченный) | 0 - o - I (2 x 45°) | E04 | 117 | F36 | 0 - o - I (2 x 45°). | три замка
[17 empty] | Селектор-переключатель | "STOP", красный | Селектор-переключатель | NC/NC (быстродействующий) | OFF - o - ON (2 x 45°) | E05 | 119 | F37 | OFF - o - ON (2 x 45°). | не запирается
[17 empty] | Селектор-переключатель | "OFF", красный | Селектор-переключатель | NO/NO (быстродействующий) | HAND - 0 - AUTO (2 x 45°) | E06 | 120 | F38 | OFF - o - ON (2 x 45°). | один замок
[17 empty] | Селектор-переключатель | "ВЫКЛ" ,красный | Селектор-переключатель | NC/NO (быстродействующий) | Без | E07 | 121 | F39 | OFF - o - ON (2 x 45°). | три замка
[17 empty] | Селектор-переключатель | "START", зеленый | Грибовидный блокирующий выключатель (красный, d 38 мм) | NC | В зависимости от заказа | E99 | 122 | F40 | HAND - 0 - AUTO (2 x 45°). | не запирается
[17 empty] | Селектор-переключатель | "I", зеленый | Грибовидный блокирующий выключатель (красный, d 38 мм) | NO | 0 ... 6 | P01 | 124 | F41 | HAND - 0 - AUTO (2 x 45°). | один замок
[17 empty] | Селектор-переключатель | "ON", зеленый | Грибовидный блокирующий выключатель (красный, d 38 мм) | NC/NC | 0 ... 10 | P02 | 125 | F42 | HAND - 0 - AUTO (2 x 45°). | три замка
[17 empty] | Селектор-переключатель | "II", зеленый | Грибовидный блокирующий выключатель (красный, d 38 мм) | NO/NO | 0 ... 100 | P03 | 127 | F43 | Без. | не запирается
[17 empty] | Селектор-переключатель | "ВКЛ" ,зеленый | Грибовидный блокирующий выключатель (красный, d 38 мм) | NC/NO |  | номер | 129 | F44 | Без. | один замок
[17 empty] | Селектор-переключатель | "START", белый-надпись черного цвета | Грибовидный блокирующий выключатель (красный, d 38 мм) | NC/NC/NC |  |  | 0 ... 20 мА / 40 мА | N01 | Без. | три замка
[17 empty] | Селектор-переключатель | "I", белый-надпись черного цвета | Грибовидный блокирующий выключатель (красный, d 38 мм) | NO/NO/NO |  |  | 4 ... 20 мА / 40 мА | N02 | В зависимости от заказа. | не запирается
[17 empty] | Селектор-переключатель | "RESET", синий | Грибовидный блокирующий выключатель (красный, d 38 мм) | NC/NC/NO |  |  | 0 ... 1 A / 2 A | N03 | В зависимости от заказа. | один замок
[17 empty] | Грибовидный блокирующий выключатель (красный, d 38 мм) | КРАСНЫЙ,вкладыш без надписи | Грибовидный блокирующий выключатель (красный, d 38 мм) | NC/NO/NO |  |  | 0 ... 4 A / 8 A | N04 | В зависимости от заказа. | три замка
[17 empty] | Грибовидный блокирующий выключатель (красный, d 38 мм) | ЗЕЛЕНЫЙ,вкладыш без надписи | Грибовидный блокирующий выключатель (красный, d 38 мм) | NC (позолоченный) |  |  | 0 ... 10 A / 20 A | N05 | 0 - 1 (1 x 45°) | _
[17 empty] | Грибовидный блокирующий выключатель (красный, d 38 мм) | ЧЕРНЫЙ,вкладыш без надписи | Грибовидный блокирующий выключатель (красный, d 38 мм) | NO (позолоченный) |  |  | 0 ... 15 A / 30 A | N06 | 0 / OFF - I / ON (1 x 90°) | _
[17 empty] | Грибовидный блокирующий выключатель (красный, d 38 мм) | БЕЛЫЙ,вкладыш без надписи | Грибовидный блокирующий выключатель (красный, d 38 мм) | NC/NC (позолоченный) |  |  | 1 A, 2-х или 5-кратный | N07 | I - 0 - II (2 x 45°) | _
[17 empty] | Грибовидный блокирующий выключатель (красный, d 38 мм) | СИНИЙ,вкладыш без надписи | Грибовидный блокирующий выключатель (красный, d 38 мм) | NO/NO (позолоченный) |  |  | 2 A, 2-х или 5-кратный | N08 | 0 - o - I (2 x 45°) | _
[17 empty] | Грибовидный блокирующий выключатель (красный, d 38 мм) | ЖЕЛТЫЙ,вкладыш без надписи | Грибовидный блокирующий выключатель (красный, d 38 мм) | NC/NO (позолоченный) |  |  | 5 A, 2-х или 5-кратный | N09 | OFF - o - ON (2 x 45°) | _
[17 empty] | Грибовидный блокирующий выключатель (красный, d 38 мм) | вращающаяся стрелка, КРАСНАЯ | Грибовидный блокирующий выключатель (красный, d 38 мм) | NC/NC (быстродействующий) |  |  | 10 A, 2-х или 5-кратный | N10 | HAND - 0 - AUTO (2 x 45°) | _
[17 empty] | Грибовидный блокирующий выключатель (красный, d 38 мм) | "0", красный | Грибовидный блокирующий выключатель (красный, d 38 мм) | NO/NO (быстродействующий) |  |  | 15 A, 2-х или 5-кратный | N11 | Без | _
[17 empty] | Грибовидный блокирующий выключатель (красный, d 38 мм) | "STOP", красный | Грибовидный блокирующий выключатель (красный, d 38 мм) | NC/NO (быстродействующий) |  |  | 20 A, 2-х или 5-кратный | N12 | В зависимости от заказа | _
[17 empty] | Грибовидный блокирующий выключатель (красный, d 38 мм) | "OFF", красный | Грибовидный блокирующий выключатель (черный, d 38 мм) | NC |  |  | 30 A, 2-х или 5-кратный | N13 | 0 ... 6 | _
[17 empty] | Грибовидный блокирующий выключатель (красный, d 38 мм) | "ВЫКЛ" ,красный | Грибовидный блокирующий выключатель (черный, d 38 мм) | NO |  |  | 40 A, 2-х или 5-кратный | N14 | 0 ... 10 | _
[17 empty] | Грибовидный блокирующий выключатель (красный, d 38 мм) | "START", зеленый | Грибовидный блокирующий выключатель (черный, d 38 мм) | NC/NC |  |  | 50 A, 2-х или 5-кратный | N15 | 0 ... 100 | _
[17 empty] | Грибовидный блокирующий выключатель (красный, d 38 мм) | "I", зеленый | Грибовидный блокирующий выключатель (черный, d 38 мм) | NO/NO |  |  | 75 A, 2-х или 5-кратный | N16 | выбор1
[17 empty] | Грибовидный блокирующий выключатель (красный, d 38 мм) | "ON", зеленый | Грибовидный блокирующий выключатель (черный, d 38 мм) | NC/NO |  |  | 100 A, 2-х или 5-кратный | N17
[17 empty] | Грибовидный блокирующий выключатель (красный, d 38 мм) | "II", зеленый | Грибовидный блокирующий выключатель (черный, d 38 мм) | NC/NC/NC |  |  | 150 A, 2-х или 5-кратный | N18
[17 empty] | Грибовидный блокирующий выключатель (красный, d 38 мм) | "ВКЛ" ,зеленый | Грибовидный блокирующий выключатель (черный, d 38 мм) | NO/NO/NO |  |  | 200 A, 2-х или 5-кратный | N19
[17 empty] | Грибовидный блокирующий выключатель (красный, d 38 мм) | "START", белый-надпись черного цвета | Грибовидный блокирующий выключатель (черный, d 38 мм) | NC/NC/NO |  |  | 250 A, 2-х или 5-кратный | N20
[17 empty] | Грибовидный блокирующий выключатель (красный, d 38 мм) | "I", белый-надпись черного цвета | Грибовидный блокирующий выключатель (черный, d 38 мм) | NC/NO/NO |  |  | 300 A, 2-х или 5-кратный | N21
[17 empty] | Грибовидный блокирующий выключатель (красный, d 38 мм) | "RESET", синий | Грибовидный блокирующий выключатель (черный, d 38 мм) | NC (позолоченный) |  |  | 100 Oм | R01
[17 empty] | Грибовидный блокирующий выключатель (черный, d 38 мм) | КРАСНЫЙ,вкладыш без надписи | Грибовидный блокирующий выключатель (черный, d 38 мм) | NO (позолоченный) |  |  | 220 Oм | R02
[17 empty] | Грибовидный блокирующий выключатель (черный, d 38 мм) | ЗЕЛЕНЫЙ,вкладыш без надписи | Грибовидный блокирующий выключатель (черный, d 38 мм) | NC/NC (позолоченный) |  |  | 470 Oм | R03
[17 empty] | Грибовидный блокирующий выключатель (черный, d 38 мм) | ЧЕРНЫЙ,вкладыш без надписи | Грибовидный блокирующий выключатель (черный, d 38 мм) | NO/NO (позолоченный) |  |  | 1 кOм | R04
[17 empty] | Грибовидный блокирующий выключатель (черный, d 38 мм) | БЕЛЫЙ,вкладыш без надписи | Грибовидный блокирующий выключатель (черный, d 38 мм) | NC/NO (позолоченный) |  |  | 2,2 кOм | R05
[17 empty] | Грибовидный блокирующий выключатель (черный, d 38 мм) | СИНИЙ,вкладыш без надписи | Грибовидный блокирующий выключатель (черный, d 38 мм) | NC/NC (быстродействующий) |  |  | 4,7 кOм | R06
[17 empty] | Грибовидный блокирующий выключатель (черный, d 38 мм) | ЖЕЛТЫЙ,вкладыш без надписи | Грибовидный блокирующий выключатель (черный, d 38 мм) | NO/NO (быстродействующий) |  |  | 10 кOм | R07
[17 empty] | Грибовидный блокирующий выключатель (черный, d 38 мм) | вращающаяся стрелка, КРАСНАЯ | Грибовидный блокирующий выключатель (черный, d 38 мм) | NC/NO (быстродействующий) |  |  | 22 кOм | R08
[17 empty] | Грибовидный блокирующий выключатель (черный, d 38 мм) | "0", красный | Грибовидный блокирующий выключатель (красный, d 55 мм) | NC |  |  | 47 кOм | R09
[17 empty] | Грибовидный блокирующий выключатель (черный, d 38 мм) | "STOP", красный | Грибовидный блокирующий выключатель (красный, d 55 мм) | NO |  |  | 100 кOм | R10
[17 empty] | Грибовидный блокирующий выключатель (черный, d 38 мм) | "OFF", красный | Грибовидный блокирующий выключатель (красный, d 55 мм) | NC/NC |  |  | 220 кOм | R11
[17 empty] | Грибовидный блокирующий выключатель (черный, d 38 мм) | "ВЫКЛ" ,красный | Грибовидный блокирующий выключатель (красный, d 55 мм) | NO/NO |  |  | 470 кOм | R12
[17 empty] | Грибовидный блокирующий выключатель (черный, d 38 мм) | "START", зеленый | Грибовидный блокирующий выключатель (красный, d 55 мм) | NC/NO |  |  | 1 МОм | R13
[17 empty] | Грибовидный блокирующий выключатель (черный, d 38 мм) | "I", зеленый | Грибовидный блокирующий выключатель (красный, d 55 мм) | NC/NC/NC |  |  | 2,2 МОм | R14
[17 empty] | Грибовидный блокирующий выключатель (черный, d 38 мм) | "ON", зеленый | Грибовидный блокирующий выключатель (красный, d 55 мм) | NO/NO/NO |  |  | 4,7 МОм | R15
[17 empty] | Грибовидный блокирующий выключатель (черный, d 38 мм) | "II", зеленый | Грибовидный блокирующий выключатель (красный, d 55 мм) | NC/NC/NO |  |  |  | номер1
[17 empty] | Грибовидный блокирующий выключатель (черный, d 38 мм) | "ВКЛ" ,зеленый | Грибовидный блокирующий выключатель (красный, d 55 мм) | NC/NO/NO
[17 empty] | Грибовидный блокирующий выключатель (черный, d 38 мм) | "START", белый-надпись черного цвета | Грибовидный блокирующий выключатель (красный, d 55 мм) | NC (позолоченный)
[17 empty] | Грибовидный блокирующий выключатель (черный, d 38 мм) | "I", белый-надпись черного цвета | Грибовидный блокирующий выключатель (красный, d 55 мм) | NO (позолоченный)
[17 empty] | Грибовидный блокирующий выключатель (черный, d 38 мм) | "RESET", синий | Грибовидный блокирующий выключатель (красный, d 55 мм) | NC/NC (позолоченный)
[17 empty] | Грибовидный блокирующий выключатель (красный, d 55 мм) | КРАСНЫЙ,вкладыш без надписи | Грибовидный блокирующий выключатель (красный, d 55 мм) | NO/NO (позолоченный)
[17 empty] | Грибовидный блокирующий выключатель (красный, d 55 мм) | ЗЕЛЕНЫЙ,вкладыш без надписи | Грибовидный блокирующий выключатель (красный, d 55 мм) | NC/NO (позолоченный)
[17 empty] | Грибовидный блокирующий выключатель (красный, d 55 мм) | ЧЕРНЫЙ,вкладыш без надписи | Грибовидный блокирующий выключатель (красный, d 55 мм) | NC/NC (быстродействующий)
[17 empty] | Грибовидный блокирующий выключатель (красный, d 55 мм) | БЕЛЫЙ,вкладыш без надписи | Грибовидный блокирующий выключатель (красный, d 55 мм) | NO/NO (быстродействующий)
[17 empty] | Грибовидный блокирующий выключатель (красный, d 55 мм) | СИНИЙ,вкладыш без надписи | Грибовидный блокирующий выключатель (красный, d 55 мм) | NC/NO (быстродействующий)
[17 empty] | Грибовидный блокирующий выключатель (красный, d 55 мм) | ЖЕЛТЫЙ,вкладыш без надписи | Выключатель с ключом(2 поз.) | NC
[17 empty] | Грибовидный блокирующий выключатель (красный, d 55 мм) | вращающаяся стрелка, КРАСНАЯ | Выключатель с ключом(2 поз.) | NO
[17 empty] | Грибовидный блокирующий выключатель (красный, d 55 мм) | "0", красный | Выключатель с ключом(2 поз.) | NC (позолоченный)
[17 empty] | Грибовидный блокирующий выключатель (красный, d 55 мм) | "STOP", красный | Выключатель с ключом(2 поз.) | NO (позолоченный)
[17 empty] | Грибовидный блокирующий выключатель (красный, d 55 мм) | "OFF", красный | Выключатель с ключом(3 поз.) | NC/NC
[17 empty] | Грибовидный блокирующий выключатель (красный, d 55 мм) | "ВЫКЛ" ,красный | Выключатель с ключом(3 поз.) | NO/NO
[17 empty] | Грибовидный блокирующий выключатель (красный, d 55 мм) | "START", зеленый | Выключатель с ключом(3 поз.) | NC/NO
[17 empty] | Грибовидный блокирующий выключатель (красный, d 55 мм) | "I", зеленый | Выключатель с ключом(3 поз.) | NC/NC (позолоченный)
[17 empty] | Грибовидный блокирующий выключатель (красный, d 55 мм) | "ON", зеленый | Выключатель с ключом(3 поз.) | NO/NO (позолоченный)
[17 empty] | Грибовидный блокирующий выключатель (красный, d 55 мм) | "II", зеленый | Выключатель с ключом(3 поз.) | NC/NO (позолоченный)
[17 empty] | Грибовидный блокирующий выключатель (красный, d 55 мм) | "ВКЛ" ,зеленый | Выключатель с ключом(3 поз.) | NC/NC (быстродействующий)
[17 empty] | Грибовидный блокирующий выключатель (красный, d 55 мм) | "START", белый-надпись черного цвета | Выключатель с ключом(3 поз.) | NO/NO (быстродействующий)
[17 empty] | Грибовидный блокирующий выключатель (красный, d 55 мм) | "I", белый-надпись черного цвета | Выключатель с ключом(3 поз.) | NC/NO (быстродействующий)
[17 empty] | Грибовидный блокирующий выключатель (красный, d 55 мм) | "RESET", синий | Малая поворотная рукоятка, аксиальная(2 поз.) | NC
[17 empty] | Выключатель с ключом(2 поз.) | r / r (фиксация/фиксация) | Малая поворотная рукоятка, аксиальная(2 поз.) | NO
[17 empty] | Выключатель с ключом(2 поз.) | r / t (фиксация/возврат) | Малая поворотная рукоятка, аксиальная(2 поз.) | NC (позолоченный)
[17 empty] | Выключатель с ключом(2 поз.) | r / r * (фиксация/фиксация,ключ не вынимается*) | Малая поворотная рукоятка, аксиальная(2 поз.) | NO (позолоченный)
[17 empty] | Выключатель с ключом(3 поз.) | r / r / r ( фиксация/фиксация/фиксация) | Малая поворотная рукоятка, аксиальная(3 поз.) | NC/NC
[17 empty] | Выключатель с ключом(3 поз.) | r / r / t (фиксация/фиксация/возврат) | Малая поворотная рукоятка, аксиальная(3 поз.) | NO/NO
[17 empty] | Выключатель с ключом(3 поз.) | t / r / r (возврат/фиксация/фиксация) | Малая поворотная рукоятка, аксиальная(3 поз.) | NC/NO
[17 empty] | Выключатель с ключом(3 поз.) | t / r / t (возврат/фиксация/возврат) | Малая поворотная рукоятка, аксиальная(3 поз.) | NC/NC (позолоченный)
[17 empty] | Выключатель с ключом(3 поз.) | r* / r / r ( фиксация,ключ не вынимается*/фиксация/фиксация) | Малая поворотная рукоятка, аксиальная(3 поз.) | NO/NO (позолоченный)
[17 empty] | Выключатель с ключом(3 поз.) | r / r / r* ( фиксация/фиксация/фиксация,ключ не вынимается*) | Малая поворотная рукоятка, аксиальная(3 поз.) | NC/NO (позолоченный)
[17 empty] | Выключатель с ключом(3 поз.) | r* / r / r* ( фиксация,ключ не вынимается*/фиксация/фиксация,ключ не вынимается*) | Малая поворотная рукоятка, аксиальная(3 поз.) | NC/NC (быстродействующий)
[17 empty] | Выключатель с ключом(3 поз.) | r* / r / t ( фиксация,ключ не вынимается*/фиксация/возврат) | Малая поворотная рукоятка, аксиальная(3 поз.) | NO/NO (быстродействующий)
[17 empty] | Выключатель с ключом(3 поз.) | t / r / r* ( возврат/фиксация/фиксация,ключ не вынимается*) | Малая поворотная рукоятка, аксиальная(3 поз.) | NC/NO (быстродействующий)
[17 empty] | Малая поворотная рукоятка, аксиальная(2 поз.) | r / r (фиксация/фиксация) | Малая поворотная рукоятка, аксиальная, запираемая(2 поз.) | NC
[17 empty] | Малая поворотная рукоятка, аксиальная(2 поз.) | r / t (фиксация/возврат) | Малая поворотная рукоятка, аксиальная, запираемая(2 поз.) | NO
[17 empty] | Малая поворотная рукоятка, аксиальная(2 поз.) | r / r * (фиксация/фиксация,ключ не вынимается*) | Малая поворотная рукоятка, аксиальная, запираемая(2 поз.) | NC (позолоченный)
[17 empty] | Малая поворотная рукоятка, аксиальная(3 поз.) | r / r / r ( фиксация/фиксация/фиксация) | Малая поворотная рукоятка, аксиальная, запираемая(2 поз.) | NO (позолоченный)
[17 empty] | Малая поворотная рукоятка, аксиальная(3 поз.) | r / r / t (фиксация/фиксация/возврат) | Малая поворотная рукоятка, аксиальная, запираемая(3 поз.) | NC/NC
[17 empty] | Малая поворотная рукоятка, аксиальная(3 поз.) | t / r / r (возврат/фиксация/фиксация) | Малая поворотная рукоятка, аксиальная, запираемая(3 поз.) | NO/NO
[17 empty] | Малая поворотная рукоятка, аксиальная(3 поз.) | t / r / t (возврат/фиксация/возврат) | Малая поворотная рукоятка, аксиальная, запираемая(3 поз.) | NC/NO
[17 empty] | Малая поворотная рукоятка, аксиальная(3 поз.) | r* / r / r ( фиксация,ключ не вынимается*/фиксация/фиксация) | Малая поворотная рукоятка, аксиальная, запираемая(3 поз.) | NC/NC (позолоченный)
[17 empty] | Малая поворотная рукоятка, аксиальная(3 поз.) | r / r / r* ( фиксация/фиксация/фиксация,ключ не вынимается*) | Малая поворотная рукоятка, аксиальная, запираемая(3 поз.) | NO/NO (позолоченный)
[17 empty] | Малая поворотная рукоятка, аксиальная(3 поз.) | r* / r / r* ( фиксация,ключ не вынимается*/фиксация/фиксация,ключ не вынимается*) | Малая поворотная рукоятка, аксиальная, запираемая(3 поз.) | NC/NO (позолоченный)
[17 empty] | Малая поворотная рукоятка, аксиальная(3 поз.) | r* / r / t ( фиксация,ключ не вынимается*/фиксация/возврат) | Малая поворотная рукоятка, аксиальная, запираемая(3 поз.) | NC/NC (быстродействующий)
[17 empty] | Малая поворотная рукоятка, аксиальная(3 поз.) | t / r / r* ( возврат/фиксация/фиксация,ключ не вынимается*) | Малая поворотная рукоятка, аксиальная, запираемая(3 поз.) | NO/NO (быстродействующий)
[17 empty] | Малая поворотная рукоятка, аксиальная, запираемая(2 поз.) | r / r (фиксация/фиксация) | Малая поворотная рукоятка, аксиальная, запираемая(3 поз.) | NC/NO (быстродействующий)
[17 empty] | Малая поворотная рукоятка, аксиальная, запираемая(2 поз.) | r / t (фиксация/возврат) | Двойная кнопка | NC/NC
[17 empty] | Малая поворотная рукоятка, аксиальная, запираемая(2 поз.) | r / r * (фиксация/фиксация,ключ не вынимается*) | Двойная кнопка | NO/NO
[17 empty] | Малая поворотная рукоятка, аксиальная, запираемая(3 поз.) | r / r / r ( фиксация/фиксация/фиксация) | Двойная кнопка | NC/NO
[17 empty] | Малая поворотная рукоятка, аксиальная, запираемая(3 поз.) | r / r / t (фиксация/фиксация/возврат) | Двойная кнопка | NC/NC (позолоченный)
[17 empty] | Малая поворотная рукоятка, аксиальная, запираемая(3 поз.) | t / r / r (возврат/фиксация/фиксация) | Двойная кнопка | NO/NO (позолоченный)
[17 empty] | Малая поворотная рукоятка, аксиальная, запираемая(3 поз.) | t / r / t (возврат/фиксация/возврат) | Двойная кнопка | NC/NO (позолоченный)
[17 empty] | Малая поворотная рукоятка, аксиальная, запираемая(3 поз.) | r* / r / r ( фиксация,ключ не вынимается*/фиксация/фиксация) | Двойная кнопка | NC/NC (быстродействующий)
[17 empty] | Малая поворотная рукоятка, аксиальная, запираемая(3 поз.) | r / r / r* ( фиксация/фиксация/фиксация,ключ не вынимается*) | Двойная кнопка | NO/NO (быстродействующий)
[17 empty] | Малая поворотная рукоятка, аксиальная, запираемая(3 поз.) | r* / r / r* ( фиксация,ключ не вынимается*/фиксация/фиксация,ключ не вынимается*) | Двойная кнопка | NC/NO (быстродействующий)
[17 empty] | Малая поворотная рукоятка, аксиальная, запираемая(3 поз.) | r* / r / t ( фиксация,ключ не вынимается*/фиксация/возврат) | Двойная кнопка | NC/NC/NC/NC
[17 empty] | Малая поворотная рукоятка, аксиальная, запираемая(3 поз.) | t / r / r* ( возврат/фиксация/фиксация,ключ не вынимается*) | Двойная кнопка | NO/NO/NO/NO
[17 empty] | Двойная кнопка | "O“ (красный), "I“ (зеленый) | Двойная кнопка | NC/NC/NO/NO
[17 empty] | Двойная кнопка | СлеваТ (черный), СправаТ (черный) | Двойная кнопка | NO/NO/NC/NC
[17 empty] | Двойная кнопка | "Open“ (черный), "Close“ (черный) | Двойная кнопка | NC/NC/NC/NO
[17 empty] | Двойная кнопка | "I“ (зеленый), "II“ (зеленый) | Двойная кнопка | NC/NO/NC/NC
[17 empty] | Двойная кнопка | "OFF“ (красный), "ON“ (зеленый) | Двойная кнопка | NC/NO/NC/NO
[17 empty] | Двойная кнопка | "STOP“ (красный), "START“ (зеленый) | Грибовидный выключатель с ключом, аварийное выключение (черный, d 38 мм) | NC
[17 empty] | Двойная кнопка | "STOP“ (черный), "START“ (черный) | Грибовидный выключатель с ключом, аварийное выключение (черный, d 38 мм) | NO
[17 empty] | Двойная кнопка | "HAND“ (черный), "AUTO“ (черный) | Грибовидный выключатель с ключом, аварийное выключение (черный, d 38 мм) | NC/NC
[17 empty] | Двойная кнопка | "LOW“ (черный), "HIGH“ (черный) | Грибовидный выключатель с ключом, аварийное выключение (черный, d 38 мм) | NO/NO
[17 empty] | Двойная кнопка | По заказу | Грибовидный выключатель с ключом, аварийное выключение (черный, d 38 мм) | NC/NO
[17 empty] | Грибовидный выключатель с ключом, аварийное выключение (черный, d 38 мм) | __ | Грибовидный выключатель с ключом, аварийное выключение (черный, d 38 мм) | NC/NC/NC
[17 empty] | Светящаяся кнопка | КРАСНЫЙ | Грибовидный выключатель с ключом, аварийное выключение (черный, d 38 мм) | NO/NO/NO
[17 empty] | Светящаяся кнопка | ЗЕЛЕНЫЙ | Грибовидный выключатель с ключом, аварийное выключение (черный, d 38 мм) | NC/NC/NO
[17 empty] | Светящаяся кнопка | БЕЛЫЙ | Грибовидный выключатель с ключом, аварийное выключение (черный, d 38 мм) | NC/NO/NO
[17 empty] | Светящаяся кнопка | СИНИЙ | Грибовидный выключатель с ключом, аварийное выключение (черный, d 38 мм) | NC (позолоченный)
[17 empty] | Светящаяся кнопка | ЖЕЛТЫЙ | Грибовидный выключатель с ключом, аварийное выключение (черный, d 38 мм) | NO (позолоченный)
[17 empty] | Светящаяся кнопка | Все цвета, упакованный | Грибовидный выключатель с ключом, аварийное выключение (черный, d 38 мм) | NC/NC (позолоченный)
[17 empty] | Световой сигнализатор | КРАСНЫЙ. | Грибовидный выключатель с ключом, аварийное выключение (черный, d 38 мм) | NO/NO (позолоченный)
[17 empty] | Световой сигнализатор | ЗЕЛЕНЫЙ. | Грибовидный выключатель с ключом, аварийное выключение (черный, d 38 мм) | NC/NO (позолоченный)
[17 empty] | Световой сигнализатор | БЕЛЫЙ. | Грибовидный выключатель с ключом, аварийное выключение (черный, d 38 мм) | NC/NC (быстродействующий)
[17 empty] | Световой сигнализатор | СИНИЙ. | Грибовидный выключатель с ключом, аварийное выключение (черный, d 38 мм) | NO/NO (быстродействующий)
[17 empty] | Световой сигнализатор | ЖЕЛТЫЙ. | Грибовидный выключатель с ключом, аварийное выключение (черный, d 38 мм) | NC/NO (быстродействующий)
[17 empty] | Поворотная рукоятка крупная, длинная | 0 - 1 (1 x 45°). | Светящаяся кнопка | NC/индикатор
[17 empty] | Поворотная рукоятка крупная, длинная | 0 / OFF - I / ON (1 x 90°). | Светящаяся кнопка | NO/индикатор
[17 empty] | Поворотная рукоятка крупная, длинная | I - 0 - II (2 x 45°). | Светящаяся кнопка | NC/индикатор/NC
[17 empty] | Поворотная рукоятка крупная, длинная | 0 - o - I (2 x 45°). | Светящаяся кнопка | NO/индикатор/NO
[17 empty] | Поворотная рукоятка крупная, длинная | OFF - o - ON (2 x 45°). | Светящаяся кнопка | NC/индикатор/NO
[17 empty] | Поворотная рукоятка крупная, длинная | HAND - 0 - AUTO (2 x 45°). | Световой сигнализатор | _
[17 empty] | Поворотная рукоятка крупная, длинная | Без. | Поворотная рукоятка крупная, длинная | 002
[17 empty] | Поворотная рукоятка крупная, длинная | В зависимости от заказа. | Поворотная рукоятка крупная, длинная | 005
[17 empty] | Поворотная рукоятка крупная | 0 - 1 (1 x 45°). | Поворотная рукоятка крупная, длинная | 007
[17 empty] | Поворотная рукоятка крупная | 0 / OFF - I / ON (1 x 90°). | Поворотная рукоятка крупная, длинная | 009
[17 empty] | Поворотная рукоятка крупная | I - 0 - II (2 x 45°). | Поворотная рукоятка крупная, длинная | 016
[17 empty] | Поворотная рукоятка крупная | 0 - o - I (2 x 45°). | Поворотная рукоятка крупная, длинная | 017
[17 empty] | Поворотная рукоятка крупная | OFF - o - ON (2 x 45°). | Поворотная рукоятка крупная, длинная | 019
[17 empty] | Поворотная рукоятка крупная | HAND - 0 - AUTO (2 x 45°). | Поворотная рукоятка крупная, длинная | 021
[17 empty] | Поворотная рукоятка крупная | Без. | Поворотная рукоятка крупная, длинная | 022
[17 empty] | Поворотная рукоятка крупная | В зависимости от заказа. | Поворотная рукоятка крупная, длинная | 023
[17 empty] | Поворотная рукоятка малая, радиальная для переключателя управления 8008 | 0 - 1 (1 x 45°) | Поворотная рукоятка крупная, длинная | 025
[17 empty] | Поворотная рукоятка малая, радиальная для переключателя управления 8008 | 0 / OFF - I / ON (1 x 90°) | Поворотная рукоятка крупная, длинная | 027
[17 empty] | Поворотная рукоятка малая, радиальная для переключателя управления 8008 | I - 0 - II (2 x 45°) | Поворотная рукоятка крупная, длинная | 028
[17 empty] | Поворотная рукоятка малая, радиальная для переключателя управления 8008 | 0 - o - I (2 x 45°) | Поворотная рукоятка крупная, длинная | 029
[17 empty] | Поворотная рукоятка малая, радиальная для переключателя управления 8008 | OFF - o - ON (2 x 45°) | Поворотная рукоятка крупная, длинная | 030
[17 empty] | Поворотная рукоятка малая, радиальная для переключателя управления 8008 | HAND - 0 - AUTO (2 x 45°) | Поворотная рукоятка крупная, длинная | 033
[17 empty] | Поворотная рукоятка малая, радиальная для переключателя управления 8008 | Без | Поворотная рукоятка крупная, длинная | 034
[17 empty] | Поворотная рукоятка малая, радиальная для переключателя управления 8008 | В зависимости от заказа | Поворотная рукоятка крупная, длинная | 035
[17 empty] | Поворотная рукоятка малая, радиальная для переключателя управления 8008, запираемая | 0 - 1 (1 x 45°) | Поворотная рукоятка крупная, длинная | 036
[17 empty] | Поворотная рукоятка малая, радиальная для переключателя управления 8008, запираемая | 0 / OFF - I / ON (1 x 90°) | Поворотная рукоятка крупная, длинная | 038
[17 empty] | Поворотная рукоятка малая, радиальная для переключателя управления 8008, запираемая | I - 0 - II (2 x 45°) | Поворотная рукоятка крупная, длинная | 039
[17 empty] | Поворотная рукоятка малая, радиальная для переключателя управления 8008, запираемая | 0 - o - I (2 x 45°) | Поворотная рукоятка крупная, длинная | 040
[17 empty] | Поворотная рукоятка малая, радиальная для переключателя управления 8008, запираемая | OFF - o - ON (2 x 45°) | Поворотная рукоятка крупная, длинная | 102
[17 empty] | Поворотная рукоятка малая, радиальная для переключателя управления 8008, запираемая | HAND - 0 - AUTO (2 x 45°) | Поворотная рукоятка крупная, длинная | 105
[17 empty] | Поворотная рукоятка малая, радиальная для переключателя управления 8008, запираемая | Без | Поворотная рукоятка крупная, длинная | 106
[17 empty] | Поворотная рукоятка малая, радиальная для переключателя управления 8008, запираемая | В зависимости от заказа | Поворотная рукоятка крупная, длинная | 107
[17 empty] | Амперметр | _ | Поворотная рукоятка крупная, длинная | 108
[17 empty] | Заглушка | _ | Поворотная рукоятка крупная, длинная | 109
[17 empty] | Потенциометр | 0 ... 6 | Поворотная рукоятка крупная, длинная | 110
[17 empty] | Потенциометр | 0 ... 10 | Поворотная рукоятка крупная, длинная | 111
[17 empty] | Потенциометр | 0 ... 100 | Поворотная рукоятка крупная, длинная | 112
[18 empty] | Цвет | Поворотная рукоятка крупная, длинная | 113
[19 empty] | Поворотная рукоятка крупная, длинная | 114
[19 empty] | Поворотная рукоятка крупная, длинная | 115
[19 empty] | Поворотная рукоятка крупная, длинная | 116
[19 empty] | Поворотная рукоятка крупная, длинная | 117
[19 empty] | Поворотная рукоятка крупная, длинная | 119
[19 empty] | Поворотная рукоятка крупная, длинная | 120
[19 empty] | Поворотная рукоятка крупная, длинная | 121
[19 empty] | Поворотная рукоятка крупная, длинная | 122
[19 empty] | Поворотная рукоятка крупная, длинная | 124
[19 empty] | Поворотная рукоятка крупная, длинная | 125
[19 empty] | Поворотная рукоятка крупная, длинная | 127
[19 empty] | Поворотная рукоятка крупная, длинная | 129
[19 empty] | Поворотная рукоятка крупная | 002
[19 empty] | Поворотная рукоятка крупная | 005
[19 empty] | Поворотная рукоятка крупная | 007
[19 empty] | Поворотная рукоятка крупная | 009
[19 empty] | Поворотная рукоятка крупная | 016
[19 empty] | Поворотная рукоятка крупная | 017
[19 empty] | Поворотная рукоятка крупная | 019
[19 empty] | Поворотная рукоятка крупная | 021
[19 empty] | Поворотная рукоятка крупная | 022
[19 empty] | Поворотная рукоятка крупная | 023
[19 empty] | Поворотная рукоятка крупная | 025
[19 empty] | Поворотная рукоятка крупная | 027
[19 empty] | Поворотная рукоятка крупная | 028
[19 empty] | Поворотная рукоятка крупная | 029
[19 empty] | Поворотная рукоятка крупная | 030
[19 empty] | Поворотная рукоятка крупная | 033
[19 empty] | Поворотная рукоятка крупная | 034
[19 empty] | Поворотная рукоятка крупная | 035
[19 empty] | Поворотная рукоятка крупная | 036
[19 empty] | Поворотная рукоятка крупная | 038
[19 empty] | Поворотная рукоятка крупная | 039
[19 empty] | Поворотная рукоятка крупная | 040
[19 empty] | Поворотная рукоятка крупная | 102
[19 empty] | Поворотная рукоятка крупная | 105
[19 empty] | Поворотная рукоятка крупная | 106
[19 empty] | Поворотная рукоятка крупная | 107
[19 empty] | Поворотная рукоятка крупная | 108
[19 empty] | Поворотная рукоятка крупная | 109
[19 empty] | Поворотная рукоятка крупная | 110
[19 empty] | Поворотная рукоятка крупная | 111
[19 empty] | Поворотная рукоятка крупная | 112
[19 empty] | Поворотная рукоятка крупная | 113
[19 empty] | Поворотная рукоятка крупная | 114
[19 empty] | Поворотная рукоятка крупная | 115
[19 empty] | Поворотная рукоятка крупная | 116
[19 empty] | Поворотная рукоятка крупная | 117
[19 empty] | Поворотная рукоятка крупная | 119
[19 empty] | Поворотная рукоятка крупная | 120
[19 empty] | Поворотная рукоятка крупная | 121
[19 empty] | Поворотная рукоятка крупная | 122
[19 empty] | Поворотная рукоятка крупная | 124
[19 empty] | Поворотная рукоятка крупная | 125
[19 empty] | Поворотная рукоятка крупная | 127
[19 empty] | Поворотная рукоятка крупная | 129
[19 empty] | Поворотная рукоятка малая, радиальная для переключателя управления 8008 | 002
[19 empty] | Поворотная рукоятка малая, радиальная для переключателя управления 8009 | 005
[19 empty] | Поворотная рукоятка малая, радиальная для переключателя управления 8010 | 007
[19 empty] | Поворотная рукоятка малая, радиальная для переключателя управления 8011 | 009
[19 empty] | Поворотная рукоятка малая, радиальная для переключателя управления 8012 | 016
[19 empty] | Поворотная рукоятка малая, радиальная для переключателя управления 8013 | 017
[19 empty] | Поворотная рукоятка малая, радиальная для переключателя управления 8014 | 019
[19 empty] | Поворотная рукоятка малая, радиальная для переключателя управления 8015 | 021
[19 empty] | Поворотная рукоятка малая, радиальная для переключателя управления 8016 | 022
[19 empty] | Поворотная рукоятка малая, радиальная для переключателя управления 8017 | 023
[19 empty] | Поворотная рукоятка малая, радиальная для переключателя управления 8018 | 025
[19 empty] | Поворотная рукоятка малая, радиальная для переключателя управления 8019 | 027
[19 empty] | Поворотная рукоятка малая, радиальная для переключателя управления 8020 | 028
[19 empty] | Поворотная рукоятка малая, радиальная для переключателя управления 8021 | 029
[19 empty] | Поворотная рукоятка малая, радиальная для переключателя управления 8022 | 030
[19 empty] | Поворотная рукоятка малая, радиальная для переключателя управления 8023 | 033
[19 empty] | Поворотная рукоятка малая, радиальная для переключателя управления 8024 | 034
[19 empty] | Поворотная рукоятка малая, радиальная для переключателя управления 8025 | 035
[19 empty] | Поворотная рукоятка малая, радиальная для переключателя управления 8026 | 036
[19 empty] | Поворотная рукоятка малая, радиальная для переключателя управления 8027 | 038
[19 empty] | Поворотная рукоятка малая, радиальная для переключателя управления 8028 | 039
[19 empty] | Поворотная рукоятка малая, радиальная для переключателя управления 8029 | 040
[19 empty] | Поворотная рукоятка малая, радиальная для переключателя управления 8030 | 102
[19 empty] | Поворотная рукоятка малая, радиальная для переключателя управления 8031 | 105
[19 empty] | Поворотная рукоятка малая, радиальная для переключателя управления 8032 | 106
[19 empty] | Поворотная рукоятка малая, радиальная для переключателя управления 8033 | 107
[19 empty] | Поворотная рукоятка малая, радиальная для переключателя управления 8034 | 108
[19 empty] | Поворотная рукоятка малая, радиальная для переключателя управления 8035 | 109
[19 empty] | Поворотная рукоятка малая, радиальная для переключателя управления 8036 | 110
[19 empty] | Поворотная рукоятка малая, радиальная для переключателя управления 8037 | 111
[19 empty] | Поворотная рукоятка малая, радиальная для переключателя управления 8038 | 112
[19 empty] | Поворотная рукоятка малая, радиальная для переключателя управления 8039 | 113
[19 empty] | Поворотная рукоятка малая, радиальная для переключателя управления 8040 | 114
[19 empty] | Поворотная рукоятка малая, радиальная для переключателя управления 8041 | 115
[19 empty] | Поворотная рукоятка малая, радиальная для переключателя управления 8042 | 116
[19 empty] | Поворотная рукоятка малая, радиальная для переключателя управления 8043 | 117
[19 empty] | Поворотная рукоятка малая, радиальная для переключателя управления 8044 | 119
[19 empty] | Поворотная рукоятка малая, радиальная для переключателя управления 8045 | 120
[19 empty] | Поворотная рукоятка малая, радиальная для переключателя управления 8046 | 121
[19 empty] | Поворотная рукоятка малая, радиальная для переключателя управления 8047 | 122
[19 empty] | Поворотная рукоятка малая, радиальная для переключателя управления 8048 | 124
[19 empty] | Поворотная рукоятка малая, радиальная для переключателя управления 8049 | 125
[19 empty] | Поворотная рукоятка малая, радиальная для переключателя управления 8050 | 127
[19 empty] | Поворотная рукоятка малая, радиальная для переключателя управления 8051 | 129
[19 empty] | Поворотная рукоятка малая, радиальная для переключателя управления 8008, запираемая | 002
[19 empty] | Поворотная рукоятка малая, радиальная для переключателя управления 8008, запираемая | 005
[19 empty] | Поворотная рукоятка малая, радиальная для переключателя управления 8008, запираемая | 007
[19 empty] | Поворотная рукоятка малая, радиальная для переключателя управления 8008, запираемая | 009
[19 empty] | Поворотная рукоятка малая, радиальная для переключателя управления 8008, запираемая | 016
[19 empty] | Поворотная рукоятка малая, радиальная для переключателя управления 8008, запираемая | 017
[19 empty] | Поворотная рукоятка малая, радиальная для переключателя управления 8008, запираемая | 019
[19 empty] | Поворотная рукоятка малая, радиальная для переключателя управления 8008, запираемая | 021
[19 empty] | Поворотная рукоятка малая, радиальная для переключателя управления 8008, запираемая | 022
[19 empty] | Поворотная рукоятка малая, радиальная для переключателя управления 8008, запираемая | 023
[19 empty] | Поворотная рукоятка малая, радиальная для переключателя управления 8008, запираемая | 025
[19 empty] | Поворотная рукоятка малая, радиальная для переключателя управления 8008, запираемая | 027
[19 empty] | Поворотная рукоятка малая, радиальная для переключателя управления 8008, запираемая | 028
[19 empty] | Поворотная рукоятка малая, радиальная для переключателя управления 8008, запираемая | 029
[19 empty] | Поворотная рукоятка малая, радиальная для переключателя управления 8008, запираемая | 030
[19 empty] | Поворотная рукоятка малая, радиальная для переключателя управления 8008, запираемая | 033
[19 empty] | Поворотная рукоятка малая, радиальная для переключателя управления 8008, запираемая | 034
[19 empty] | Поворотная рукоятка малая, радиальная для переключателя управления 8008, запираемая | 035
[19 empty] | Поворотная рукоятка малая, радиальная для переключателя управления 8008, запираемая | 036
[19 empty] | Поворотная рукоятка малая, радиальная для переключателя управления 8008, запираемая | 038
[19 empty] | Поворотная рукоятка малая, радиальная для переключателя управления 8008, запираемая | 039
[19 empty] | Поворотная рукоятка малая, радиальная для переключателя управления 8008, запираемая | 040
[19 empty] | Поворотная рукоятка малая, радиальная для переключателя управления 8008, запираемая | 102
[19 empty] | Поворотная рукоятка малая, радиальная для переключателя управления 8008, запираемая | 105
[19 empty] | Поворотная рукоятка малая, радиальная для переключателя управления 8008, запираемая | 106
[19 empty] | Поворотная рукоятка малая, радиальная для переключателя управления 8008, запираемая | 107
[19 empty] | Поворотная рукоятка малая, радиальная для переключателя управления 8008, запираемая | 108
[19 empty] | Поворотная рукоятка малая, радиальная для переключателя управления 8008, запираемая | 109
[19 empty] | Поворотная рукоятка малая, радиальная для переключателя управления 8008, запираемая | 110
[19 empty] | Поворотная рукоятка малая, радиальная для переключателя управления 8008, запираемая | 111
[19 empty] | Поворотная рукоятка малая, радиальная для переключателя управления 8008, запираемая | 112
[19 empty] | Поворотная рукоятка малая, радиальная для переключателя управления 8008, запираемая | 113
[19 empty] | Поворотная рукоятка малая, радиальная для переключателя управления 8008, запираемая | 114
[19 empty] | Поворотная рукоятка малая, радиальная для переключателя управления 8008, запираемая | 115
[19 empty] | Поворотная рукоятка малая, радиальная для переключателя управления 8008, запираемая | 116
[19 empty] | Поворотная рукоятка малая, радиальная для переключателя управления 8008, запираемая | 117
[19 empty] | Поворотная рукоятка малая, радиальная для переключателя управления 8008, запираемая | 119
[19 empty] | Поворотная рукоятка малая, радиальная для переключателя управления 8008, запираемая | 120
[19 empty] | Поворотная рукоятка малая, радиальная для переключателя управления 8008, запираемая | 121
[19 empty] | Поворотная рукоятка малая, радиальная для переключателя управления 8008, запираемая | 122
[19 empty] | Поворотная рукоятка малая, радиальная для переключателя управления 8008, запираемая | 124
[19 empty] | Поворотная рукоятка малая, радиальная для переключателя управления 8008, запираемая | 125
[19 empty] | Поворотная рукоятка малая, радиальная для переключателя управления 8008, запираемая | 127
[19 empty] | Поворотная рукоятка малая, радиальная для переключателя управления 8008, запираемая | 129
[19 empty] | Амперметр | 0 ... 20 мА / 40 мА
[19 empty] | Амперметр | 4 ... 20 мА / 40 мА
[19 empty] | Амперметр | 0 ... 1 A / 2 A
[19 empty] | Амперметр | 0 ... 4 A / 8 A
[19 empty] | Амперметр | 0 ... 10 A / 20 A
[19 empty] | Амперметр | 0 ... 15 A / 30 A
[19 empty] | Амперметр | 1 A, 2-х или 5-кратный
[19 empty] | Амперметр | 2 A, 2-х или 5-кратный
[19 empty] | Амперметр | 5 A, 2-х или 5-кратный
[19 empty] | Амперметр | 10 A, 2-х или 5-кратный
[19 empty] | Амперметр | 15 A, 2-х или 5-кратный
[19 empty] | Амперметр | 20 A, 2-х или 5-кратный
[19 empty] | Амперметр | 30 A, 2-х или 5-кратный
[19 empty] | Амперметр | 40 A, 2-х или 5-кратный
[19 empty] | Амперметр | 50 A, 2-х или 5-кратный
[19 empty] | Амперметр | 75 A, 2-х или 5-кратный
[19 empty] | Амперметр | 100 A, 2-х или 5-кратный
[19 empty] | Амперметр | 150 A, 2-х или 5-кратный
[19 empty] | Амперметр | 200 A, 2-х или 5-кратный
[19 empty] | Амперметр | 250 A, 2-х или 5-кратный
[19 empty] | Амперметр | 300 A, 2-х или 5-кратный
[19 empty] | Заглушка | _
[19 empty] | Потенциометр | 100 Oм
[19 empty] | Потенциометр | 220 Oм
[19 empty] | Потенциометр | 470 Oм
[19 empty] | Потенциометр | 1 кOм
[19 empty] | Потенциометр | 2,2 кOм
[19 empty] | Потенциометр | 4,7 кOм
[19 empty] | Потенциометр | 10 кOм
[19 empty] | Потенциометр | 22 кOм
[19 empty] | Потенциометр | 47 кOм
[19 empty] | Потенциометр | 100 кOм
[19 empty] | Потенциометр | 220 кOм
[19 empty] | Потенциометр | 470 кOм
[19 empty] | Потенциометр | 1 МОм
[19 empty] | Потенциометр | 2,2 МОм
[19 empty] | Потенциометр | 4,7 МОм
Контакт

## Лист10 (hidden)
_ | x | _ | x | _ |  | _ | _ | _ | _ | _ | _ | _ | _ | _ | _ | _ | _ | __ |  | _ |  | _ | _ | _
Кнопка |  | Кнопка |  | Кнопка | 01 | Кнопка | Управляющая насадка | Кнопка | Вкладыши | Кнопка | Уплотнение | Кнопка | Встроенный элемент | Кнопка | КРАСНЫЙ,вкладыш без надписи | Кнопка | NC | _ |  | NC | A01 | __ | Силикон | не запирается | G
Кнопка с дополнительным уплотнением |  | Кнопка с дополнительным уплотнением |  | Кнопка с дополнительным уплотнением | 02 | Кнопка с дополнительным уплотнением | Управляющая насадка | Кнопка с дополнительным уплотнением | Вкладыши | Кнопка с дополнительным уплотнением | Уплотнение | Кнопка с дополнительным уплотнением | Встроенный элемент | Кнопка | ЗЕЛЕНЫЙ,вкладыш без надписи | Кнопка | NO | КРАСНЫЙ,вкладыш без надписи | L01 | NO | A02 | КРАСНЫЙ,вкладыш без надписи | Силикон | один замок | H
Грибовидный кнопочный выключатель (d 38 мм) |  | Грибовидный кнопочный выключатель (d 38 мм) |  | Грибовидный кнопочный выключатель (d 38 мм) | 03 | Грибовидный кнопочный выключатель (d 38 мм) | Управляющая насадка | Грибовидный кнопочный выключатель (d 38 мм) | Вкладыши | Грибовидный кнопочный выключатель (d 38 мм) | Уплотнение | Грибовидный кнопочный выключатель (d 38 мм) | Встроенный элемент | Кнопка | ЧЕРНЫЙ,вкладыш без надписи | Кнопка | NC/NC | ЗЕЛЕНЫЙ,вкладыш без надписи | L02 | NC/NC | A03 | ЗЕЛЕНЫЙ,вкладыш без надписи | Силикон | три замка | I
Селектор-переключатель |  | Селектор-переключатель |  | Селектор-переключатель | 05 | Селектор-переключатель | Управляющая насадка | Селектор-переключатель | Вкладыши | Селектор-переключатель | Уплотнение | Селектор-переключатель | Встроенный элемент | Кнопка | БЕЛЫЙ,вкладыш без надписи | Кнопка | NO/NO | ЧЕРНЫЙ,вкладыш без надписи | L03 | NO/NO | A04 | ЧЕРНЫЙ,вкладыш без надписи | Силикон | NBR (бутадиеннитрильный каучук) | B
Грибовидный блокирующий выключатель (красный, d 38 мм) |  | Грибовидный блокирующий выключатель (красный, d 38 мм) |  | Грибовидный блокирующий выключатель (красный, d 38 мм) | 10 | Грибовидный блокирующий выключатель (красный, d 38 мм) | Управляющая насадка | Грибовидный блокирующий выключатель (красный, d 38 мм) | Вкладыши | Грибовидный блокирующий выключатель (красный, d 38 мм) | Уплотнение | Грибовидный блокирующий выключатель (красный, d 38 мм) | Встроенный элемент | Кнопка | СИНИЙ,вкладыш без надписи | Кнопка | NC/NO | БЕЛЫЙ,вкладыш без надписи | L04 | NC/NO | A05 | БЕЛЫЙ,вкладыш без надписи | Силикон | Силикон | S
Грибовидный блокирующий выключатель (черный, d 38 мм) |  | Грибовидный блокирующий выключатель (черный, d 38 мм) |  | Грибовидный блокирующий выключатель (черный, d 38 мм) | 12 | Грибовидный блокирующий выключатель (черный, d 38 мм) | Управляющая насадка | Грибовидный блокирующий выключатель (черный, d 38 мм) | Вкладыши | Грибовидный блокирующий выключатель (черный, d 38 мм) | Уплотнение | Грибовидный блокирующий выключатель (черный, d 38 мм) | Встроенный элемент | Кнопка | ЖЕЛТЫЙ,вкладыш без надписи | Кнопка | NC/NC/NC | СИНИЙ,вкладыш без надписи | L05 | NC/NC/NC | A06 | СИНИЙ,вкладыш без надписи | Силикон | выбор12
Грибовидный блокирующий выключатель (красный, d 55 мм) |  | Грибовидный блокирующий выключатель (красный, d 55 мм) |  | Грибовидный блокирующий выключатель (красный, d 55 мм) | 15 | Грибовидный блокирующий выключатель (красный, d 55 мм) | Управляющая насадка | Грибовидный блокирующий выключатель (красный, d 55 мм) | Вкладыши | Грибовидный блокирующий выключатель (красный, d 55 мм) | Уплотнение | Грибовидный блокирующий выключатель (красный, d 55 мм) | Встроенный элемент | Кнопка | вращающаяся стрелка, КРАСНАЯ | Кнопка | NO/NO/NO | ЖЕЛТЫЙ,вкладыш без надписи | L06 | NO/NO/NO | A07 | ЖЕЛТЫЙ,вкладыш без надписи | Силикон
Выключатель с ключом(2 поз.) |  | Выключатель с ключом(2 поз.) |  | Выключатель с ключом(2 поз.) | 08 | Выключатель с ключом(2 поз.) | Управляющая насадка | Выключатель с ключом(2 поз.) | Механическая функция | Выключатель с ключом(2 поз.) | _ | Выключатель с ключом(2 поз.) | Встроенный элемент | Кнопка | "0", красный | Кнопка | NC/NC/NO | вращающаяся стрелка, КРАСНАЯ | L07 | NC/NC/NO | A08 | вращающаяся стрелка, КРАСНАЯ | Силикон
Выключатель с ключом(3 поз.) |  | Выключатель с ключом(3 поз.) |  | Выключатель с ключом(3 поз.) | 08 | Выключатель с ключом(3 поз.) | Управляющая насадка | Выключатель с ключом(3 поз.) | Механическая функция | Выключатель с ключом(3 поз.) | _ | Выключатель с ключом(3 поз.) | Встроенный элемент | Кнопка | "STOP", красный | Кнопка | NC/NO/NO | "0", красный | L08 | NC/NO/NO | A09 | "0", красный | Силикон
Малая поворотная рукоятка, аксиальная(2 поз.) |  | Малая поворотная рукоятка, аксиальная(2 поз.) |  | Малая поворотная рукоятка, аксиальная(2 поз.) | 26 | Малая поворотная рукоятка, аксиальная(2 поз.) | Управляющая насадка | Малая поворотная рукоятка, аксиальная(2 поз.) | Механическая функция | Малая поворотная рукоятка, аксиальная(2 поз.) | _ | Малая поворотная рукоятка, аксиальная(2 поз.) | Встроенный элемент | Кнопка | "OFF", красный | Кнопка | NC (позолоченный) | "STOP", красный | L09 | NC (позолоченный) | A21 | "STOP", красный | Силикон
Малая поворотная рукоятка, аксиальная(3 поз.) |  | Малая поворотная рукоятка, аксиальная(3 поз.) |  | Малая поворотная рукоятка, аксиальная(3 поз.) | 26 | Малая поворотная рукоятка, аксиальная(3 поз.) | Управляющая насадка | Малая поворотная рукоятка, аксиальная(3 поз.) | Механическая функция | Малая поворотная рукоятка, аксиальная(3 поз.) | _ | Малая поворотная рукоятка, аксиальная(3 поз.) | Встроенный элемент | Кнопка | "ВЫКЛ" ,красный | Кнопка | NO (позолоченный) | "OFF", красный | L10 | NO (позолоченный) | A22 | "OFF", красный | Силикон
Малая поворотная рукоятка, аксиальная, запираемая(2 поз.) |  | Малая поворотная рукоятка, аксиальная, запираемая(2 поз.) |  | Малая поворотная рукоятка, аксиальная, запираемая(2 поз.) | 27 | Малая поворотная рукоятка, аксиальная, запираемая(2 поз.) | Управляющая насадка | Малая поворотная рукоятка, аксиальная, запираемая(2 поз.) | Механическая функция | Малая поворотная рукоятка, аксиальная, запираемая(2 поз.) | _ | Малая поворотная рукоятка, аксиальная, запираемая(2 поз.) | Встроенный элемент | Кнопка | "START", зеленый | Кнопка | NC/NC (позолоченный) | "ВЫКЛ" ,красный | L11 | NC/NC (позолоченный) | A23 | "ВЫКЛ" ,красный | Силикон
Малая поворотная рукоятка, аксиальная, запираемая(3 поз.) |  | Малая поворотная рукоятка, аксиальная, запираемая(3 поз.) |  | Малая поворотная рукоятка, аксиальная, запираемая(3 поз.) | 27 | Малая поворотная рукоятка, аксиальная, запираемая(3 поз.) | Управляющая насадка | Малая поворотная рукоятка, аксиальная, запираемая(3 поз.) | Механическая функция | Малая поворотная рукоятка, аксиальная, запираемая(3 поз.) | _ | Малая поворотная рукоятка, аксиальная, запираемая(3 поз.) | Встроенный элемент | Кнопка | "I", зеленый | Кнопка | NO/NO (позолоченный) | "START", зеленый | L12 | NO/NO (позолоченный) | A24 | "START", зеленый | Силикон
Двойная кнопка |  | Двойная кнопка |  | Двойная кнопка | 23 | Двойная кнопка | Управляющая насадка | Двойная кнопка | Вкладыши | Двойная кнопка | Уплотнение | Двойная кнопка | Встроенный элемент | Кнопка | "ON", зеленый | Кнопка | NC/NO (позолоченный) | "I", зеленый | L13 | NC/NO (позолоченный) | A25 | "I", зеленый | Силикон
Грибовидный выключатель с ключом, аварийное выключение (черный, d 38 мм) |  | Грибовидный выключатель с ключом, аварийное выключение (черный, d 38 мм) |  | Грибовидный выключатель с ключом, аварийное выключение (черный, d 38 мм) | 09 | Грибовидный выключатель с ключом, аварийное выключение (черный, d 38 мм) | Управляющая насадка | Грибовидный выключатель с ключом, аварийное выключение (черный, d 38 мм) | __ | Грибовидный выключатель с ключом, аварийное выключение (черный, d 38 мм) | Уплотнение | Грибовидный выключатель с ключом, аварийное выключение (черный, d 38 мм) | Встроенный элемент | Кнопка | "II", зеленый | Кнопка | NC/NC (быстродействующий) | "ON", зеленый | L14 | NC/NC (быстродействующий) | A33 | "ON", зеленый | Силикон
Светящаяся кнопка |  | Светящаяся кнопка |  | Светящаяся кнопка | 35 | Светящаяся кнопка | Управляющая насадка | Светящаяся кнопка | Цвет | Светящаяся кнопка | Уплотнение | Светящаяся кнопка | Встроенный элемент | Кнопка | "ВКЛ" ,зеленый | Кнопка | NO/NO (быстродействующий) | "II", зеленый | L15 | NO/NO (быстродействующий) | A34 | "II", зеленый | Силикон
Световой сигнализатор |  | Световой сигнализатор |  | Световой сигнализатор | 54 | Световой сигнализатор | Управляющая насадка | Световой сигнализатор | Цвет | Световой сигнализатор | _ | Световой сигнализатор | _ | Кнопка | "START", белый-надпись черного цвета | Кнопка | NC/NO (быстродействующий) | "ВКЛ" ,зеленый | L16 | NC/NO (быстродействующий) | A35 | "ВКЛ" ,зеленый | Силикон
Поворотная рукоятка крупная, длинная |  | Поворотная рукоятка крупная, длинная |  | Поворотная рукоятка крупная, длинная | 24 | Поворотная рукоятка крупная, длинная | Управляющая насадка | Поворотная рукоятка крупная, длинная | Индикация положения | Поворотная рукоятка крупная, длинная | Возможность запирания | Поворотная рукоятка крупная, длинная | Способ переключения | Кнопка | "I", белый-надпись черного цвета | Кнопка с дополнительным уплотнением | NC | "START", белый-надпись черного цвета | L17 | NC/NC/NC/NC | A10 | "START", белый-надпись черного цвета | Силикон
Поворотная рукоятка крупная |  | Поворотная рукоятка крупная |  | Поворотная рукоятка крупная | 31 | Поворотная рукоятка крупная | Управляющая насадка | Поворотная рукоятка крупная | Индикация положения | Поворотная рукоятка крупная | Возможность запирания | Поворотная рукоятка крупная | Способ переключения | Кнопка | "RESET", синий | Кнопка с дополнительным уплотнением | NO | "I", белый-надпись черного цвета | L18 | NO/NO/NO/NO | A11 | "I", белый-надпись черного цвета | Силикон
Поворотная рукоятка малая, радиальная для переключателя управления 8008 |  | Поворотная рукоятка малая, радиальная для переключателя управления 8008 |  | Поворотная рукоятка малая, радиальная для переключателя управления 8008 | 32 | Поворотная рукоятка малая, радиальная для переключателя управления 8008 | Управляющая насадка | Поворотная рукоятка малая, радиальная для переключателя управления 8008 | Индикация положения | Поворотная рукоятка малая, радиальная для переключателя управления 8008 | _ | Поворотная рукоятка малая, радиальная для переключателя управления 8008 | Способ переключения | Кнопка с дополнительным уплотнением | КРАСНЫЙ,вкладыш без надписи | Кнопка с дополнительным уплотнением | NC/NC | "RESET", синий | L19 | NC/NC/NO/NO | A12 | "RESET", синий | Силикон
Поворотная рукоятка малая, радиальная для переключателя управления 8008, запираемая |  | Поворотная рукоятка малая, радиальная для переключателя управления 8008, запираемая |  | Поворотная рукоятка малая, радиальная для переключателя управления 8008, запираемая | 34 | Поворотная рукоятка малая, радиальная для переключателя управления 8008, запираемая | Управляющая насадка | Поворотная рукоятка малая, радиальная для переключателя управления 8008, запираемая | Индикация положения | Поворотная рукоятка малая, радиальная для переключателя управления 8008, запираемая | _ | Поворотная рукоятка малая, радиальная для переключателя управления 8008, запираемая | Способ переключения | Кнопка с дополнительным уплотнением | ЗЕЛЕНЫЙ,вкладыш без надписи | Кнопка с дополнительным уплотнением | NO/NO | r / r (фиксация/фиксация) | М01 | NO/NO/NC/NC | A13 | r / r (фиксация/фиксация) | _
Амперметр |  | Амперметр |  | Амперметр | 40 | Амперметр | Управляющая насадка | Амперметр | _ | Амперметр | _ | Амперметр | Диапазон измерения | Кнопка с дополнительным уплотнением | ЧЕРНЫЙ,вкладыш без надписи | Кнопка с дополнительным уплотнением | NC/NO | r / t (фиксация/возврат) | М02 | NC/NC/NC/NO | A14 | r / t (фиксация/возврат) | _
Заглушка |  | Заглушка |  | Заглушка | 33 | Заглушка | Управляющая насадка | Заглушка | _ | Заглушка | _ | Заглушка | _ | Кнопка с дополнительным уплотнением | БЕЛЫЙ,вкладыш без надписи | Кнопка с дополнительным уплотнением | NC/NC/NC | r / r * (фиксация/фиксация,ключ не вынимается*) | М07 | NC/NO/NC/NC | A15 | r / r * (фиксация/фиксация,ключ не вынимается*) | _
Потенциометр |  | Потенциометр |  | Потенциометр | 92 | Потенциометр | Управляющая насадка | Потенциометр | Шкала | Потенциометр | _ | Потенциометр | Значение сопротивления | Кнопка с дополнительным уплотнением | СИНИЙ,вкладыш без надписи | Кнопка с дополнительным уплотнением | NO/NO/NO | r / r / r ( фиксация/фиксация/фиксация) | М03 | NC/NO/NC/NO | A16 | r / r / r ( фиксация/фиксация/фиксация) | _
элемент10 | фото10 | элемент11 | фото11 | элемент11 | управляющаянасадка10 | элемент12 |  | элемент13 |  | элемент14 |  | элемент15 |  | Кнопка с дополнительным уплотнением | ЖЕЛТЫЙ,вкладыш без надписи | Кнопка с дополнительным уплотнением | NC/NC/NO | r / r / t (фиксация/фиксация/возврат) | М04 | NC/индикатор | А41 | r / r / t (фиксация/фиксация/возврат) | _
[14 empty] | Кнопка с дополнительным уплотнением | вращающаяся стрелка, КРАСНАЯ | Кнопка с дополнительным уплотнением | NC/NO/NO | t / r / r (возврат/фиксация/фиксация) | М05 | NO/индикатор | А42 | t / r / r (возврат/фиксация/фиксация) | _
[14 empty] | Кнопка с дополнительным уплотнением | "0", красный | Кнопка с дополнительным уплотнением | NC (позолоченный) | t / r / t (возврат/фиксация/возврат) | М06 | NC/индикатор/NC | А43 | t / r / t (возврат/фиксация/возврат) | _
[14 empty] | Кнопка с дополнительным уплотнением | "STOP", красный | Кнопка с дополнительным уплотнением | NO (позолоченный) | r* / r / r ( фиксация,ключ не вынимается*/фиксация/фиксация) | М08 | NO/индикатор/NO | А44 | r* / r / r ( фиксация,ключ не вынимается*/фиксация/фиксация) | _
[14 empty] | Кнопка с дополнительным уплотнением | "OFF", красный | Кнопка с дополнительным уплотнением | NC/NC (позолоченный) | r / r / r* ( фиксация/фиксация/фиксация,ключ не вынимается*) | М09 | NC/индикатор/NO | А45 | r / r / r* ( фиксация/фиксация/фиксация,ключ не вынимается*) | _
[14 empty] | Кнопка с дополнительным уплотнением | "ВЫКЛ" ,красный | Кнопка с дополнительным уплотнением | NO/NO (позолоченный) | r* / r / r* ( фиксация,ключ не вынимается*/фиксация/фиксация,ключ не вынимается*) | М10 | 002 | F1 | r* / r / r* ( фиксация,ключ не вынимается*/фиксация/фиксация,ключ не вынимается*) | _
[14 empty] | Кнопка с дополнительным уплотнением | "START", зеленый | Кнопка с дополнительным уплотнением | NC/NO (позолоченный) | r* / r / t ( фиксация,ключ не вынимается*/фиксация/возврат) | М11 | 005 | F2 | r* / r / t ( фиксация,ключ не вынимается*/фиксация/возврат) | _
[14 empty] | Кнопка с дополнительным уплотнением | "I", зеленый | Кнопка с дополнительным уплотнением | NC/NC (быстродействующий) | t / r / r* ( возврат/фиксация/фиксация,ключ не вынимается*) | М12 | 007 | F3 | t / r / r* ( возврат/фиксация/фиксация,ключ не вынимается*) | _
[14 empty] | Кнопка с дополнительным уплотнением | "ON", зеленый | Кнопка с дополнительным уплотнением | NO/NO (быстродействующий) | "O“ (красный), "I“ (зеленый) | D01 | 009 | F4 | "O“ (красный), "I“ (зеленый) | Силикон
[14 empty] | Кнопка с дополнительным уплотнением | "II", зеленый | Кнопка с дополнительным уплотнением | NC/NO (быстродействующий) | СлеваТ (черный), СправаТ (черный) | D02 | 016 | F5 | СлеваТ (черный), СправаТ (черный) | Силикон
[14 empty] | Кнопка с дополнительным уплотнением | "ВКЛ" ,зеленый | Грибовидный кнопочный выключатель (d 38 мм) | NC | "Open“ (черный), "Close“ (черный) | D03 | 017 | F6 | "Open“ (черный), "Close“ (черный) | Силикон
[14 empty] | Кнопка с дополнительным уплотнением | "START", белый-надпись черного цвета | Грибовидный кнопочный выключатель (d 38 мм) | NO | "I“ (зеленый), "II“ (зеленый) | D04 | 019 | F7 | "I“ (зеленый), "II“ (зеленый) | Силикон
[14 empty] | Кнопка с дополнительным уплотнением | "I", белый-надпись черного цвета | Грибовидный кнопочный выключатель (d 38 мм) | NC/NC | "OFF“ (красный), "ON“ (зеленый) | D05 | 021 | F8 | "OFF“ (красный), "ON“ (зеленый) | Силикон
[14 empty] | Кнопка с дополнительным уплотнением | "RESET", синий | Грибовидный кнопочный выключатель (d 38 мм) | NO/NO | "STOP“ (красный), "START“ (зеленый) | D08 | 022 | F9 | "STOP“ (красный), "START“ (зеленый) | Силикон
[14 empty] | Грибовидный кнопочный выключатель (d 38 мм) | КРАСНЫЙ,вкладыш без надписи | Грибовидный кнопочный выключатель (d 38 мм) | NC/NO | "STOP“ (черный), "START“ (черный) | D09 | 023 | F10 | "STOP“ (черный), "START“ (черный) | Силикон
[14 empty] | Грибовидный кнопочный выключатель (d 38 мм) | ЗЕЛЕНЫЙ,вкладыш без надписи | Грибовидный кнопочный выключатель (d 38 мм) | NC/NC/NC | "HAND“ (черный), "AUTO“ (черный) | D10 | 025 | F11 | "HAND“ (черный), "AUTO“ (черный) | Силикон
[14 empty] | Грибовидный кнопочный выключатель (d 38 мм) | ЧЕРНЫЙ,вкладыш без надписи | Грибовидный кнопочный выключатель (d 38 мм) | NO/NO/NO | "LOW“ (черный), "HIGH“ (черный) | D11 | 027 | F12 | "LOW“ (черный), "HIGH“ (черный) | Силикон
[14 empty] | Грибовидный кнопочный выключатель (d 38 мм) | БЕЛЫЙ,вкладыш без надписи | Грибовидный кнопочный выключатель (d 38 мм) | NC/NC/NO | По заказу | D99 | 028 | F13 | По заказу | Силикон
[14 empty] | Грибовидный кнопочный выключатель (d 38 мм) | СИНИЙ,вкладыш без надписи | Грибовидный кнопочный выключатель (d 38 мм) | NC/NO/NO | КРАСНЫЙ. | C01 | 029 | F14 | КРАСНЫЙ. | _
[14 empty] | Грибовидный кнопочный выключатель (d 38 мм) | ЖЕЛТЫЙ,вкладыш без надписи | Грибовидный кнопочный выключатель (d 38 мм) | NC (позолоченный) | ЗЕЛЕНЫЙ. | C02 | 030 | F15 | ЗЕЛЕНЫЙ. | _
[14 empty] | Грибовидный кнопочный выключатель (d 38 мм) | вращающаяся стрелка, КРАСНАЯ | Грибовидный кнопочный выключатель (d 38 мм) | NO (позолоченный) | БЕЛЫЙ. | C03 | 033 | F16 | БЕЛЫЙ. | _
[14 empty] | Грибовидный кнопочный выключатель (d 38 мм) | "0", красный | Грибовидный кнопочный выключатель (d 38 мм) | NC/NC (позолоченный) | СИНИЙ. | C04 | 034 | F17 | СИНИЙ. | _
[14 empty] | Грибовидный кнопочный выключатель (d 38 мм) | "STOP", красный | Грибовидный кнопочный выключатель (d 38 мм) | NO/NO (позолоченный) | ЖЕЛТЫЙ. | C05 | 035 | F18 | ЖЕЛТЫЙ. | _
[14 empty] | Грибовидный кнопочный выключатель (d 38 мм) | "OFF", красный | Грибовидный кнопочный выключатель (d 38 мм) | NC/NO (позолоченный) | КРАСНЫЙ | C01 | 036 | F19 | КРАСНЫЙ | Силикон
[14 empty] | Грибовидный кнопочный выключатель (d 38 мм) | "ВЫКЛ" ,красный | Грибовидный кнопочный выключатель (d 38 мм) | NC/NC (быстродействующий) | ЗЕЛЕНЫЙ | C02 | 038 | F20 | ЗЕЛЕНЫЙ | Силикон
[14 empty] | Грибовидный кнопочный выключатель (d 38 мм) | "START", зеленый | Грибовидный кнопочный выключатель (d 38 мм) | NO/NO (быстродействующий) | БЕЛЫЙ | C03 | 039 | F21 | БЕЛЫЙ | Силикон
[14 empty] | Грибовидный кнопочный выключатель (d 38 мм) | "I", зеленый | Грибовидный кнопочный выключатель (d 38 мм) | NC/NO (быстродействующий) | СИНИЙ | C04 | 040 | F22 | СИНИЙ | Силикон
[14 empty] | Грибовидный кнопочный выключатель (d 38 мм) | "ON", зеленый | Селектор-переключатель | NC | ЖЕЛТЫЙ | C05 | 102 | F23 | ЖЕЛТЫЙ | Силикон
[14 empty] | Грибовидный кнопочный выключатель (d 38 мм) | "II", зеленый | Селектор-переключатель | NO | Все цвета, упакованный | C06 | 105 | F24 | Все цвета, упакованный | Силикон
[14 empty] | Грибовидный кнопочный выключатель (d 38 мм) | "ВКЛ" ,зеленый | Селектор-переключатель | NC/NC | 0 - 1 (1 x 45°). | E01 | 106 | F25 | 0 - 1 (1 x 45°). | не запирается
[14 empty] | Грибовидный кнопочный выключатель (d 38 мм) | "START", белый-надпись черного цвета | Селектор-переключатель | NO/NO | 0 / OFF - I / ON (1 x 90°). | E02 | 107 | F26 | 0 - 1 (1 x 45°). | один замок
[14 empty] | Грибовидный кнопочный выключатель (d 38 мм) | "I", белый-надпись черного цвета | Селектор-переключатель | NC/NO | I - 0 - II (2 x 45°). | E03 | 108 | F27 | 0 - 1 (1 x 45°). | три замка
[14 empty] | Грибовидный кнопочный выключатель (d 38 мм) | "RESET", синий | Селектор-переключатель | NC/NC/NC | 0 - o - I (2 x 45°). | E04 | 109 | F28 | 0 / OFF - I / ON (1 x 90°). | не запирается
[14 empty] | Селектор-переключатель | КРАСНЫЙ,вкладыш без надписи | Селектор-переключатель | NO/NO/NO | OFF - o - ON (2 x 45°). | E05 | 110 | F29 | 0 / OFF - I / ON (1 x 90°). | один замок
[14 empty] | Селектор-переключатель | ЗЕЛЕНЫЙ,вкладыш без надписи | Селектор-переключатель | NC/NC/NO | HAND - 0 - AUTO (2 x 45°). | E06 | 111 | F30 | 0 / OFF - I / ON (1 x 90°). | три замка
[14 empty] | Селектор-переключатель | ЧЕРНЫЙ,вкладыш без надписи | Селектор-переключатель | NC/NO/NO | Без. | E07 | 112 | F31 | I - 0 - II (2 x 45°). | не запирается
[14 empty] | Селектор-переключатель | БЕЛЫЙ,вкладыш без надписи | Селектор-переключатель | NC (позолоченный) | В зависимости от заказа. | E99 | 113 | F32 | I - 0 - II (2 x 45°). | один замок
[14 empty] | Селектор-переключатель | СИНИЙ,вкладыш без надписи | Селектор-переключатель | NO (позолоченный) | 0 - 1 (1 x 45°) | E01 | 114 | F33 | I - 0 - II (2 x 45°). | три замка
[14 empty] | Селектор-переключатель | ЖЕЛТЫЙ,вкладыш без надписи | Селектор-переключатель | NC/NC (позолоченный) | 0 / OFF - I / ON (1 x 90°) | E02 | 115 | F34 | 0 - o - I (2 x 45°). | не запирается
[14 empty] | Селектор-переключатель | вращающаяся стрелка, КРАСНАЯ | Селектор-переключатель | NO/NO (позолоченный) | I - 0 - II (2 x 45°) | E03 | 116 | F35 | 0 - o - I (2 x 45°). | один замок
[14 empty] | Селектор-переключатель | "0", красный | Селектор-переключатель | NC/NO (позолоченный) | 0 - o - I (2 x 45°) | E04 | 117 | F36 | 0 - o - I (2 x 45°). | три замка
[14 empty] | Селектор-переключатель | "STOP", красный | Селектор-переключатель | NC/NC (быстродействующий) | OFF - o - ON (2 x 45°) | E05 | 119 | F37 | OFF - o - ON (2 x 45°). | не запирается
[14 empty] | Селектор-переключатель | "OFF", красный | Селектор-переключатель | NO/NO (быстродействующий) | HAND - 0 - AUTO (2 x 45°) | E06 | 120 | F38 | OFF - o - ON (2 x 45°). | один замок
[14 empty] | Селектор-переключатель | "ВЫКЛ" ,красный | Селектор-переключатель | NC/NO (быстродействующий) | Без | E07 | 121 | F39 | OFF - o - ON (2 x 45°). | три замка
[14 empty] | Селектор-переключатель | "START", зеленый | Грибовидный блокирующий выключатель (красный, d 38 мм) | NC | В зависимости от заказа | E99 | 122 | F40 | HAND - 0 - AUTO (2 x 45°). | не запирается
[14 empty] | Селектор-переключатель | "I", зеленый | Грибовидный блокирующий выключатель (красный, d 38 мм) | NO | 0 ... 6 | P01 | 124 | F41 | HAND - 0 - AUTO (2 x 45°). | один замок
[14 empty] | Селектор-переключатель | "ON", зеленый | Грибовидный блокирующий выключатель (красный, d 38 мм) | NC/NC | 0 ... 10 | P02 | 125 | F42 | HAND - 0 - AUTO (2 x 45°). | три замка
[14 empty] | Селектор-переключатель | "II", зеленый | Грибовидный блокирующий выключатель (красный, d 38 мм) | NO/NO | 0 ... 100 | P03 | 127 | F43 | Без. | не запирается
[14 empty] | Селектор-переключатель | "ВКЛ" ,зеленый | Грибовидный блокирующий выключатель (красный, d 38 мм) | NC/NO |  | номер10 | 129 | F44 | Без. | один замок
[14 empty] | Селектор-переключатель | "START", белый-надпись черного цвета | Грибовидный блокирующий выключатель (красный, d 38 мм) | NC/NC/NC |  |  | 0 ... 20 мА / 40 мА | N01 | Без. | три замка
[14 empty] | Селектор-переключатель | "I", белый-надпись черного цвета | Грибовидный блокирующий выключатель (красный, d 38 мм) | NO/NO/NO |  |  | 4 ... 20 мА / 40 мА | N02 | В зависимости от заказа. | не запирается
[14 empty] | Селектор-переключатель | "RESET", синий | Грибовидный блокирующий выключатель (красный, d 38 мм) | NC/NC/NO |  |  | 0 ... 1 A / 2 A | N03 | В зависимости от заказа. | один замок
[14 empty] | Грибовидный блокирующий выключатель (красный, d 38 мм) | КРАСНЫЙ,вкладыш без надписи | Грибовидный блокирующий выключатель (красный, d 38 мм) | NC/NO/NO |  |  | 0 ... 4 A / 8 A | N04 | В зависимости от заказа. | три замка
[14 empty] | Грибовидный блокирующий выключатель (красный, d 38 мм) | ЗЕЛЕНЫЙ,вкладыш без надписи | Грибовидный блокирующий выключатель (красный, d 38 мм) | NC (позолоченный) |  |  | 0 ... 10 A / 20 A | N05 | 0 - 1 (1 x 45°) | _
[14 empty] | Грибовидный блокирующий выключатель (красный, d 38 мм) | ЧЕРНЫЙ,вкладыш без надписи | Грибовидный блокирующий выключатель (красный, d 38 мм) | NO (позолоченный) |  |  | 0 ... 15 A / 30 A | N06 | 0 / OFF - I / ON (1 x 90°) | _
[14 empty] | Грибовидный блокирующий выключатель (красный, d 38 мм) | БЕЛЫЙ,вкладыш без надписи | Грибовидный блокирующий выключатель (красный, d 38 мм) | NC/NC (позолоченный) |  |  | 1 A, 2-х или 5-кратный | N07 | I - 0 - II (2 x 45°) | _
[14 empty] | Грибовидный блокирующий выключатель (красный, d 38 мм) | СИНИЙ,вкладыш без надписи | Грибовидный блокирующий выключатель (красный, d 38 мм) | NO/NO (позолоченный) |  |  | 2 A, 2-х или 5-кратный | N08 | 0 - o - I (2 x 45°) | _
[14 empty] | Грибовидный блокирующий выключатель (красный, d 38 мм) | ЖЕЛТЫЙ,вкладыш без надписи | Грибовидный блокирующий выключатель (красный, d 38 мм) | NC/NO (позолоченный) |  |  | 5 A, 2-х или 5-кратный | N09 | OFF - o - ON (2 x 45°) | _
[14 empty] | Грибовидный блокирующий выключатель (красный, d 38 мм) | вращающаяся стрелка, КРАСНАЯ | Грибовидный блокирующий выключатель (красный, d 38 мм) | NC/NC (быстродействующий) |  |  | 10 A, 2-х или 5-кратный | N10 | HAND - 0 - AUTO (2 x 45°) | _
[14 empty] | Грибовидный блокирующий выключатель (красный, d 38 мм) | "0", красный | Грибовидный блокирующий выключатель (красный, d 38 мм) | NO/NO (быстродействующий) |  |  | 15 A, 2-х или 5-кратный | N11 | Без | _
[14 empty] | Грибовидный блокирующий выключатель (красный, d 38 мм) | "STOP", красный | Грибовидный блокирующий выключатель (красный, d 38 мм) | NC/NO (быстродействующий) |  |  | 20 A, 2-х или 5-кратный | N12 | В зависимости от заказа | _
[14 empty] | Грибовидный блокирующий выключатель (красный, d 38 мм) | "OFF", красный | Грибовидный блокирующий выключатель (черный, d 38 мм) | NC |  |  | 30 A, 2-х или 5-кратный | N13 | 0 ... 6 | _
[14 empty] | Грибовидный блокирующий выключатель (красный, d 38 мм) | "ВЫКЛ" ,красный | Грибовидный блокирующий выключатель (черный, d 38 мм) | NO |  |  | 40 A, 2-х или 5-кратный | N14 | 0 ... 10 | _
[14 empty] | Грибовидный блокирующий выключатель (красный, d 38 мм) | "START", зеленый | Грибовидный блокирующий выключатель (черный, d 38 мм) | NC/NC |  |  | 50 A, 2-х или 5-кратный | N15 | 0 ... 100 | _
[14 empty] | Грибовидный блокирующий выключатель (красный, d 38 мм) | "I", зеленый | Грибовидный блокирующий выключатель (черный, d 38 мм) | NO/NO |  |  | 75 A, 2-х или 5-кратный | N16 | выбор11
[14 empty] | Грибовидный блокирующий выключатель (красный, d 38 мм) | "ON", зеленый | Грибовидный блокирующий выключатель (черный, d 38 мм) | NC/NO |  |  | 100 A, 2-х или 5-кратный | N17
[14 empty] | Грибовидный блокирующий выключатель (красный, d 38 мм) | "II", зеленый | Грибовидный блокирующий выключатель (черный, d 38 мм) | NC/NC/NC |  |  | 150 A, 2-х или 5-кратный | N18
[14 empty] | Грибовидный блокирующий выключатель (красный, d 38 мм) | "ВКЛ" ,зеленый | Грибовидный блокирующий выключатель (черный, d 38 мм) | NO/NO/NO |  |  | 200 A, 2-х или 5-кратный | N19
[14 empty] | Грибовидный блокирующий выключатель (красный, d 38 мм) | "START", белый-надпись черного цвета | Грибовидный блокирующий выключатель (черный, d 38 мм) | NC/NC/NO |  |  | 250 A, 2-х или 5-кратный | N20
[14 empty] | Грибовидный блокирующий выключатель (красный, d 38 мм) | "I", белый-надпись черного цвета | Грибовидный блокирующий выключатель (черный, d 38 мм) | NC/NO/NO |  |  | 300 A, 2-х или 5-кратный | N21
[14 empty] | Грибовидный блокирующий выключатель (красный, d 38 мм) | "RESET", синий | Грибовидный блокирующий выключатель (черный, d 38 мм) | NC (позолоченный) |  |  | 100 Oм | R01
[14 empty] | Грибовидный блокирующий выключатель (черный, d 38 мм) | КРАСНЫЙ,вкладыш без надписи | Грибовидный блокирующий выключатель (черный, d 38 мм) | NO (позолоченный) |  |  | 220 Oм | R02
[14 empty] | Грибовидный блокирующий выключатель (черный, d 38 мм) | ЗЕЛЕНЫЙ,вкладыш без надписи | Грибовидный блокирующий выключатель (черный, d 38 мм) | NC/NC (позолоченный) |  |  | 470 Oм | R03
[14 empty] | Грибовидный блокирующий выключатель (черный, d 38 мм) | ЧЕРНЫЙ,вкладыш без надписи | Грибовидный блокирующий выключатель (черный, d 38 мм) | NO/NO (позолоченный) |  |  | 1 кOм | R04
[14 empty] | Грибовидный блокирующий выключатель (черный, d 38 мм) | БЕЛЫЙ,вкладыш без надписи | Грибовидный блокирующий выключатель (черный, d 38 мм) | NC/NO (позолоченный) |  |  | 2,2 кOм | R05
[14 empty] | Грибовидный блокирующий выключатель (черный, d 38 мм) | СИНИЙ,вкладыш без надписи | Грибовидный блокирующий выключатель (черный, d 38 мм) | NC/NC (быстродействующий) |  |  | 4,7 кOм | R06
[14 empty] | Грибовидный блокирующий выключатель (черный, d 38 мм) | ЖЕЛТЫЙ,вкладыш без надписи | Грибовидный блокирующий выключатель (черный, d 38 мм) | NO/NO (быстродействующий) |  |  | 10 кOм | R07
[14 empty] | Грибовидный блокирующий выключатель (черный, d 38 мм) | вращающаяся стрелка, КРАСНАЯ | Грибовидный блокирующий выключатель (черный, d 38 мм) | NC/NO (быстродействующий) |  |  | 22 кOм | R08
[14 empty] | Грибовидный блокирующий выключатель (черный, d 38 мм) | "0", красный | Грибовидный блокирующий выключатель (красный, d 55 мм) | NC |  |  | 47 кOм | R09
[14 empty] | Грибовидный блокирующий выключатель (черный, d 38 мм) | "STOP", красный | Грибовидный блокирующий выключатель (красный, d 55 мм) | NO |  |  | 100 кOм | R10
[14 empty] | Грибовидный блокирующий выключатель (черный, d 38 мм) | "OFF", красный | Грибовидный блокирующий выключатель (красный, d 55 мм) | NC/NC |  |  | 220 кOм | R11
[14 empty] | Грибовидный блокирующий выключатель (черный, d 38 мм) | "ВЫКЛ" ,красный | Грибовидный блокирующий выключатель (красный, d 55 мм) | NO/NO |  |  | 470 кOм | R12
[14 empty] | Грибовидный блокирующий выключатель (черный, d 38 мм) | "START", зеленый | Грибовидный блокирующий выключатель (красный, d 55 мм) | NC/NO |  |  | 1 МОм | R13
[14 empty] | Грибовидный блокирующий выключатель (черный, d 38 мм) | "I", зеленый | Грибовидный блокирующий выключатель (красный, d 55 мм) | NC/NC/NC |  |  | 2,2 МОм | R14
[14 empty] | Грибовидный блокирующий выключатель (черный, d 38 мм) | "ON", зеленый | Грибовидный блокирующий выключатель (красный, d 55 мм) | NO/NO/NO |  |  | 4,7 МОм | R15
[14 empty] | Грибовидный блокирующий выключатель (черный, d 38 мм) | "II", зеленый | Грибовидный блокирующий выключатель (красный, d 55 мм) | NC/NC/NO |  |  |  | номер11
[14 empty] | Грибовидный блокирующий выключатель (черный, d 38 мм) | "ВКЛ" ,зеленый | Грибовидный блокирующий выключатель (красный, d 55 мм) | NC/NO/NO
[14 empty] | Грибовидный блокирующий выключатель (черный, d 38 мм) | "START", белый-надпись черного цвета | Грибовидный блокирующий выключатель (красный, d 55 мм) | NC (позолоченный)
[14 empty] | Грибовидный блокирующий выключатель (черный, d 38 мм) | "I", белый-надпись черного цвета | Грибовидный блокирующий выключатель (красный, d 55 мм) | NO (позолоченный)
[14 empty] | Грибовидный блокирующий выключатель (черный, d 38 мм) | "RESET", синий | Грибовидный блокирующий выключатель (красный, d 55 мм) | NC/NC (позолоченный)
[14 empty] | Грибовидный блокирующий выключатель (красный, d 55 мм) | КРАСНЫЙ,вкладыш без надписи | Грибовидный блокирующий выключатель (красный, d 55 мм) | NO/NO (позолоченный)
[14 empty] | Грибовидный блокирующий выключатель (красный, d 55 мм) | ЗЕЛЕНЫЙ,вкладыш без надписи | Грибовидный блокирующий выключатель (красный, d 55 мм) | NC/NO (позолоченный)
[14 empty] | Грибовидный блокирующий выключатель (красный, d 55 мм) | ЧЕРНЫЙ,вкладыш без надписи | Грибовидный блокирующий выключатель (красный, d 55 мм) | NC/NC (быстродействующий)
[14 empty] | Грибовидный блокирующий выключатель (красный, d 55 мм) | БЕЛЫЙ,вкладыш без надписи | Грибовидный блокирующий выключатель (красный, d 55 мм) | NO/NO (быстродействующий)
[14 empty] | Грибовидный блокирующий выключатель (красный, d 55 мм) | СИНИЙ,вкладыш без надписи | Грибовидный блокирующий выключатель (красный, d 55 мм) | NC/NO (быстродействующий)
[14 empty] | Грибовидный блокирующий выключатель (красный, d 55 мм) | ЖЕЛТЫЙ,вкладыш без надписи | Выключатель с ключом(2 поз.) | NC
[14 empty] | Грибовидный блокирующий выключатель (красный, d 55 мм) | вращающаяся стрелка, КРАСНАЯ | Выключатель с ключом(2 поз.) | NO
[14 empty] | Грибовидный блокирующий выключатель (красный, d 55 мм) | "0", красный | Выключатель с ключом(2 поз.) | NC (позолоченный)
[14 empty] | Грибовидный блокирующий выключатель (красный, d 55 мм) | "STOP", красный | Выключатель с ключом(2 поз.) | NO (позолоченный)
[14 empty] | Грибовидный блокирующий выключатель (красный, d 55 мм) | "OFF", красный | Выключатель с ключом(3 поз.) | NC/NC
[14 empty] | Грибовидный блокирующий выключатель (красный, d 55 мм) | "ВЫКЛ" ,красный | Выключатель с ключом(3 поз.) | NO/NO
[14 empty] | Грибовидный блокирующий выключатель (красный, d 55 мм) | "START", зеленый | Выключатель с ключом(3 поз.) | NC/NO
[14 empty] | Грибовидный блокирующий выключатель (красный, d 55 мм) | "I", зеленый | Выключатель с ключом(3 поз.) | NC/NC (позолоченный)
[14 empty] | Грибовидный блокирующий выключатель (красный, d 55 мм) | "ON", зеленый | Выключатель с ключом(3 поз.) | NO/NO (позолоченный)
[14 empty] | Грибовидный блокирующий выключатель (красный, d 55 мм) | "II", зеленый | Выключатель с ключом(3 поз.) | NC/NO (позолоченный)
[14 empty] | Грибовидный блокирующий выключатель (красный, d 55 мм) | "ВКЛ" ,зеленый | Выключатель с ключом(3 поз.) | NC/NC (быстродействующий)
[14 empty] | Грибовидный блокирующий выключатель (красный, d 55 мм) | "START", белый-надпись черного цвета | Выключатель с ключом(3 поз.) | NO/NO (быстродействующий)
[14 empty] | Грибовидный блокирующий выключатель (красный, d 55 мм) | "I", белый-надпись черного цвета | Выключатель с ключом(3 поз.) | NC/NO (быстродействующий)
[14 empty] | Грибовидный блокирующий выключатель (красный, d 55 мм) | "RESET", синий | Малая поворотная рукоятка, аксиальная(2 поз.) | NC
[14 empty] | Выключатель с ключом(2 поз.) | r / r (фиксация/фиксация) | Малая поворотная рукоятка, аксиальная(2 поз.) | NO
[14 empty] | Выключатель с ключом(2 поз.) | r / t (фиксация/возврат) | Малая поворотная рукоятка, аксиальная(2 поз.) | NC (позолоченный)
[14 empty] | Выключатель с ключом(2 поз.) | r / r * (фиксация/фиксация,ключ не вынимается*) | Малая поворотная рукоятка, аксиальная(2 поз.) | NO (позолоченный)
[14 empty] | Выключатель с ключом(3 поз.) | r / r / r ( фиксация/фиксация/фиксация) | Малая поворотная рукоятка, аксиальная(3 поз.) | NC/NC
[14 empty] | Выключатель с ключом(3 поз.) | r / r / t (фиксация/фиксация/возврат) | Малая поворотная рукоятка, аксиальная(3 поз.) | NO/NO
[14 empty] | Выключатель с ключом(3 поз.) | t / r / r (возврат/фиксация/фиксация) | Малая поворотная рукоятка, аксиальная(3 поз.) | NC/NO
[14 empty] | Выключатель с ключом(3 поз.) | t / r / t (возврат/фиксация/возврат) | Малая поворотная рукоятка, аксиальная(3 поз.) | NC/NC (позолоченный)
[14 empty] | Выключатель с ключом(3 поз.) | r* / r / r ( фиксация,ключ не вынимается*/фиксация/фиксация) | Малая поворотная рукоятка, аксиальная(3 поз.) | NO/NO (позолоченный)
[14 empty] | Выключатель с ключом(3 поз.) | r / r / r* ( фиксация/фиксация/фиксация,ключ не вынимается*) | Малая поворотная рукоятка, аксиальная(3 поз.) | NC/NO (позолоченный)
[14 empty] | Выключатель с ключом(3 поз.) | r* / r / r* ( фиксация,ключ не вынимается*/фиксация/фиксация,ключ не вынимается*) | Малая поворотная рукоятка, аксиальная(3 поз.) | NC/NC (быстродействующий)
[14 empty] | Выключатель с ключом(3 поз.) | r* / r / t ( фиксация,ключ не вынимается*/фиксация/возврат) | Малая поворотная рукоятка, аксиальная(3 поз.) | NO/NO (быстродействующий)
[14 empty] | Выключатель с ключом(3 поз.) | t / r / r* ( возврат/фиксация/фиксация,ключ не вынимается*) | Малая поворотная рукоятка, аксиальная(3 поз.) | NC/NO (быстродействующий)
[14 empty] | Малая поворотная рукоятка, аксиальная(2 поз.) | r / r (фиксация/фиксация) | Малая поворотная рукоятка, аксиальная, запираемая(2 поз.) | NC
[14 empty] | Малая поворотная рукоятка, аксиальная(2 поз.) | r / t (фиксация/возврат) | Малая поворотная рукоятка, аксиальная, запираемая(2 поз.) | NO
[14 empty] | Малая поворотная рукоятка, аксиальная(2 поз.) | r / r * (фиксация/фиксация,ключ не вынимается*) | Малая поворотная рукоятка, аксиальная, запираемая(2 поз.) | NC (позолоченный)
[14 empty] | Малая поворотная рукоятка, аксиальная(3 поз.) | r / r / r ( фиксация/фиксация/фиксация) | Малая поворотная рукоятка, аксиальная, запираемая(2 поз.) | NO (позолоченный)
[14 empty] | Малая поворотная рукоятка, аксиальная(3 поз.) | r / r / t (фиксация/фиксация/возврат) | Малая поворотная рукоятка, аксиальная, запираемая(3 поз.) | NC/NC
[14 empty] | Малая поворотная рукоятка, аксиальная(3 поз.) | t / r / r (возврат/фиксация/фиксация) | Малая поворотная рукоятка, аксиальная, запираемая(3 поз.) | NO/NO
[14 empty] | Малая поворотная рукоятка, аксиальная(3 поз.) | t / r / t (возврат/фиксация/возврат) | Малая поворотная рукоятка, аксиальная, запираемая(3 поз.) | NC/NO
[14 empty] | Малая поворотная рукоятка, аксиальная(3 поз.) | r* / r / r ( фиксация,ключ не вынимается*/фиксация/фиксация) | Малая поворотная рукоятка, аксиальная, запираемая(3 поз.) | NC/NC (позолоченный)
[14 empty] | Малая поворотная рукоятка, аксиальная(3 поз.) | r / r / r* ( фиксация/фиксация/фиксация,ключ не вынимается*) | Малая поворотная рукоятка, аксиальная, запираемая(3 поз.) | NO/NO (позолоченный)
[14 empty] | Малая поворотная рукоятка, аксиальная(3 поз.) | r* / r / r* ( фиксация,ключ не вынимается*/фиксация/фиксация,ключ не вынимается*) | Малая поворотная рукоятка, аксиальная, запираемая(3 поз.) | NC/NO (позолоченный)
[14 empty] | Малая поворотная рукоятка, аксиальная(3 поз.) | r* / r / t ( фиксация,ключ не вынимается*/фиксация/возврат) | Малая поворотная рукоятка, аксиальная, запираемая(3 поз.) | NC/NC (быстродействующий)
[14 empty] | Малая поворотная рукоятка, аксиальная(3 поз.) | t / r / r* ( возврат/фиксация/фиксация,ключ не вынимается*) | Малая поворотная рукоятка, аксиальная, запираемая(3 поз.) | NO/NO (быстродействующий)
[14 empty] | Малая поворотная рукоятка, аксиальная, запираемая(2 поз.) | r / r (фиксация/фиксация) | Малая поворотная рукоятка, аксиальная, запираемая(3 поз.) | NC/NO (быстродействующий)
[14 empty] | Малая поворотная рукоятка, аксиальная, запираемая(2 поз.) | r / t (фиксация/возврат) | Двойная кнопка | NC/NC
[14 empty] | Малая поворотная рукоятка, аксиальная, запираемая(2 поз.) | r / r * (фиксация/фиксация,ключ не вынимается*) | Двойная кнопка | NO/NO
[14 empty] | Малая поворотная рукоятка, аксиальная, запираемая(3 поз.) | r / r / r ( фиксация/фиксация/фиксация) | Двойная кнопка | NC/NO
[14 empty] | Малая поворотная рукоятка, аксиальная, запираемая(3 поз.) | r / r / t (фиксация/фиксация/возврат) | Двойная кнопка | NC/NC (позолоченный)
[14 empty] | Малая поворотная рукоятка, аксиальная, запираемая(3 поз.) | t / r / r (возврат/фиксация/фиксация) | Двойная кнопка | NO/NO (позолоченный)
[14 empty] | Малая поворотная рукоятка, аксиальная, запираемая(3 поз.) | t / r / t (возврат/фиксация/возврат) | Двойная кнопка | NC/NO (позолоченный)
[14 empty] | Малая поворотная рукоятка, аксиальная, запираемая(3 поз.) | r* / r / r ( фиксация,ключ не вынимается*/фиксация/фиксация) | Двойная кнопка | NC/NC (быстродействующий)
[14 empty] | Малая поворотная рукоятка, аксиальная, запираемая(3 поз.) | r / r / r* ( фиксация/фиксация/фиксация,ключ не вынимается*) | Двойная кнопка | NO/NO (быстродействующий)
[14 empty] | Малая поворотная рукоятка, аксиальная, запираемая(3 поз.) | r* / r / r* ( фиксация,ключ не вынимается*/фиксация/фиксация,ключ не вынимается*) | Двойная кнопка | NC/NO (быстродействующий)
[14 empty] | Малая поворотная рукоятка, аксиальная, запираемая(3 поз.) | r* / r / t ( фиксация,ключ не вынимается*/фиксация/возврат) | Двойная кнопка | NC/NC/NC/NC
[14 empty] | Малая поворотная рукоятка, аксиальная, запираемая(3 поз.) | t / r / r* ( возврат/фиксация/фиксация,ключ не вынимается*) | Двойная кнопка | NO/NO/NO/NO
[14 empty] | Двойная кнопка | "O“ (красный), "I“ (зеленый) | Двойная кнопка | NC/NC/NO/NO
[14 empty] | Двойная кнопка | СлеваТ (черный), СправаТ (черный) | Двойная кнопка | NO/NO/NC/NC
[14 empty] | Двойная кнопка | "Open“ (черный), "Close“ (черный) | Двойная кнопка | NC/NC/NC/NO
[14 empty] | Двойная кнопка | "I“ (зеленый), "II“ (зеленый) | Двойная кнопка | NC/NO/NC/NC
[14 empty] | Двойная кнопка | "OFF“ (красный), "ON“ (зеленый) | Двойная кнопка | NC/NO/NC/NO
[14 empty] | Двойная кнопка | "STOP“ (красный), "START“ (зеленый) | Грибовидный выключатель с ключом, аварийное выключение (черный, d 38 мм) | NC
[14 empty] | Двойная кнопка | "STOP“ (черный), "START“ (черный) | Грибовидный выключатель с ключом, аварийное выключение (черный, d 38 мм) | NO
[14 empty] | Двойная кнопка | "HAND“ (черный), "AUTO“ (черный) | Грибовидный выключатель с ключом, аварийное выключение (черный, d 38 мм) | NC/NC
[14 empty] | Двойная кнопка | "LOW“ (черный), "HIGH“ (черный) | Грибовидный выключатель с ключом, аварийное выключение (черный, d 38 мм) | NO/NO
[14 empty] | Двойная кнопка | По заказу | Грибовидный выключатель с ключом, аварийное выключение (черный, d 38 мм) | NC/NO
[14 empty] | Грибовидный выключатель с ключом, аварийное выключение (черный, d 38 мм) | __ | Грибовидный выключатель с ключом, аварийное выключение (черный, d 38 мм) | NC/NC/NC
[14 empty] | Светящаяся кнопка | КРАСНЫЙ | Грибовидный выключатель с ключом, аварийное выключение (черный, d 38 мм) | NO/NO/NO
[14 empty] | Светящаяся кнопка | ЗЕЛЕНЫЙ | Грибовидный выключатель с ключом, аварийное выключение (черный, d 38 мм) | NC/NC/NO
[14 empty] | Светящаяся кнопка | БЕЛЫЙ | Грибовидный выключатель с ключом, аварийное выключение (черный, d 38 мм) | NC/NO/NO
[14 empty] | Светящаяся кнопка | СИНИЙ | Грибовидный выключатель с ключом, аварийное выключение (черный, d 38 мм) | NC (позолоченный)
[14 empty] | Светящаяся кнопка | ЖЕЛТЫЙ | Грибовидный выключатель с ключом, аварийное выключение (черный, d 38 мм) | NO (позолоченный)
[14 empty] | Светящаяся кнопка | Все цвета, упакованный | Грибовидный выключатель с ключом, аварийное выключение (черный, d 38 мм) | NC/NC (позолоченный)
[14 empty] | Световой сигнализатор | КРАСНЫЙ. | Грибовидный выключатель с ключом, аварийное выключение (черный, d 38 мм) | NO/NO (позолоченный)
[14 empty] | Световой сигнализатор | ЗЕЛЕНЫЙ. | Грибовидный выключатель с ключом, аварийное выключение (черный, d 38 мм) | NC/NO (позолоченный)
[14 empty] | Световой сигнализатор | БЕЛЫЙ. | Грибовидный выключатель с ключом, аварийное выключение (черный, d 38 мм) | NC/NC (быстродействующий)
[14 empty] | Световой сигнализатор | СИНИЙ. | Грибовидный выключатель с ключом, аварийное выключение (черный, d 38 мм) | NO/NO (быстродействующий)
[14 empty] | Световой сигнализатор | ЖЕЛТЫЙ. | Грибовидный выключатель с ключом, аварийное выключение (черный, d 38 мм) | NC/NO (быстродействующий)
[14 empty] | Поворотная рукоятка крупная, длинная | 0 - 1 (1 x 45°). | Светящаяся кнопка | NC/индикатор
[14 empty] | Поворотная рукоятка крупная, длинная | 0 / OFF - I / ON (1 x 90°). | Светящаяся кнопка | NO/индикатор
[14 empty] | Поворотная рукоятка крупная, длинная | I - 0 - II (2 x 45°). | Светящаяся кнопка | NC/индикатор/NC
[14 empty] | Поворотная рукоятка крупная, длинная | 0 - o - I (2 x 45°). | Светящаяся кнопка | NO/индикатор/NO
[14 empty] | Поворотная рукоятка крупная, длинная | OFF - o - ON (2 x 45°). | Светящаяся кнопка | NC/индикатор/NO
[14 empty] | Поворотная рукоятка крупная, длинная | HAND - 0 - AUTO (2 x 45°). | Световой сигнализатор | _
[14 empty] | Поворотная рукоятка крупная, длинная | Без. | Поворотная рукоятка крупная, длинная | 002
[14 empty] | Поворотная рукоятка крупная, длинная | В зависимости от заказа. | Поворотная рукоятка крупная, длинная | 005
[14 empty] | Поворотная рукоятка крупная | 0 - 1 (1 x 45°). | Поворотная рукоятка крупная, длинная | 007
[14 empty] | Поворотная рукоятка крупная | 0 / OFF - I / ON (1 x 90°). | Поворотная рукоятка крупная, длинная | 009
[14 empty] | Поворотная рукоятка крупная | I - 0 - II (2 x 45°). | Поворотная рукоятка крупная, длинная | 016
[14 empty] | Поворотная рукоятка крупная | 0 - o - I (2 x 45°). | Поворотная рукоятка крупная, длинная | 017
[14 empty] | Поворотная рукоятка крупная | OFF - o - ON (2 x 45°). | Поворотная рукоятка крупная, длинная | 019
[14 empty] | Поворотная рукоятка крупная | HAND - 0 - AUTO (2 x 45°). | Поворотная рукоятка крупная, длинная | 021
[14 empty] | Поворотная рукоятка крупная | Без. | Поворотная рукоятка крупная, длинная | 022
[14 empty] | Поворотная рукоятка крупная | В зависимости от заказа. | Поворотная рукоятка крупная, длинная | 023
[14 empty] | Поворотная рукоятка малая, радиальная для переключателя управления 8008 | 0 - 1 (1 x 45°) | Поворотная рукоятка крупная, длинная | 025
[14 empty] | Поворотная рукоятка малая, радиальная для переключателя управления 8008 | 0 / OFF - I / ON (1 x 90°) | Поворотная рукоятка крупная, длинная | 027
[14 empty] | Поворотная рукоятка малая, радиальная для переключателя управления 8008 | I - 0 - II (2 x 45°) | Поворотная рукоятка крупная, длинная | 028
[14 empty] | Поворотная рукоятка малая, радиальная для переключателя управления 8008 | 0 - o - I (2 x 45°) | Поворотная рукоятка крупная, длинная | 029
[14 empty] | Поворотная рукоятка малая, радиальная для переключателя управления 8008 | OFF - o - ON (2 x 45°) | Поворотная рукоятка крупная, длинная | 030
[14 empty] | Поворотная рукоятка малая, радиальная для переключателя управления 8008 | HAND - 0 - AUTO (2 x 45°) | Поворотная рукоятка крупная, длинная | 033
[14 empty] | Поворотная рукоятка малая, радиальная для переключателя управления 8008 | Без | Поворотная рукоятка крупная, длинная | 034
[14 empty] | Поворотная рукоятка малая, радиальная для переключателя управления 8008 | В зависимости от заказа | Поворотная рукоятка крупная, длинная | 035
[14 empty] | Поворотная рукоятка малая, радиальная для переключателя управления 8008, запираемая | 0 - 1 (1 x 45°) | Поворотная рукоятка крупная, длинная | 036
[14 empty] | Поворотная рукоятка малая, радиальная для переключателя управления 8008, запираемая | 0 / OFF - I / ON (1 x 90°) | Поворотная рукоятка крупная, длинная | 038
[14 empty] | Поворотная рукоятка малая, радиальная для переключателя управления 8008, запираемая | I - 0 - II (2 x 45°) | Поворотная рукоятка крупная, длинная | 039
[14 empty] | Поворотная рукоятка малая, радиальная для переключателя управления 8008, запираемая | 0 - o - I (2 x 45°) | Поворотная рукоятка крупная, длинная | 040
[14 empty] | Поворотная рукоятка малая, радиальная для переключателя управления 8008, запираемая | OFF - o - ON (2 x 45°) | Поворотная рукоятка крупная, длинная | 102
[14 empty] | Поворотная рукоятка малая, радиальная для переключателя управления 8008, запираемая | HAND - 0 - AUTO (2 x 45°) | Поворотная рукоятка крупная, длинная | 105
[14 empty] | Поворотная рукоятка малая, радиальная для переключателя управления 8008, запираемая | Без | Поворотная рукоятка крупная, длинная | 106
[14 empty] | Поворотная рукоятка малая, радиальная для переключателя управления 8008, запираемая | В зависимости от заказа | Поворотная рукоятка крупная, длинная | 107
[14 empty] | Амперметр | _ | Поворотная рукоятка крупная, длинная | 108
[14 empty] | Заглушка | _ | Поворотная рукоятка крупная, длинная | 109
[14 empty] | Потенциометр | 0 ... 6 | Поворотная рукоятка крупная, длинная | 110
[14 empty] | Потенциометр | 0 ... 10 | Поворотная рукоятка крупная, длинная | 111
[14 empty] | Потенциометр | 0 ... 100 | Поворотная рукоятка крупная, длинная | 112
[15 empty] | Цвет10 | Поворотная рукоятка крупная, длинная | 113
[16 empty] | Поворотная рукоятка крупная, длинная | 114
[16 empty] | Поворотная рукоятка крупная, длинная | 115
[16 empty] | Поворотная рукоятка крупная, длинная | 116
[16 empty] | Поворотная рукоятка крупная, длинная | 117
[16 empty] | Поворотная рукоятка крупная, длинная | 119
[16 empty] | Поворотная рукоятка крупная, длинная | 120
[16 empty] | Поворотная рукоятка крупная, длинная | 121
[16 empty] | Поворотная рукоятка крупная, длинная | 122
[16 empty] | Поворотная рукоятка крупная, длинная | 124
[16 empty] | Поворотная рукоятка крупная, длинная | 125
[16 empty] | Поворотная рукоятка крупная, длинная | 127
[16 empty] | Поворотная рукоятка крупная, длинная | 129
[16 empty] | Поворотная рукоятка крупная | 002
[16 empty] | Поворотная рукоятка крупная | 005
[16 empty] | Поворотная рукоятка крупная | 007
[16 empty] | Поворотная рукоятка крупная | 009
[16 empty] | Поворотная рукоятка крупная | 016
[16 empty] | Поворотная рукоятка крупная | 017
[16 empty] | Поворотная рукоятка крупная | 019
[16 empty] | Поворотная рукоятка крупная | 021
[16 empty] | Поворотная рукоятка крупная | 022
[16 empty] | Поворотная рукоятка крупная | 023
[16 empty] | Поворотная рукоятка крупная | 025
[16 empty] | Поворотная рукоятка крупная | 027
[16 empty] | Поворотная рукоятка крупная | 028
[16 empty] | Поворотная рукоятка крупная | 029
[16 empty] | Поворотная рукоятка крупная | 030
[16 empty] | Поворотная рукоятка крупная | 033
[16 empty] | Поворотная рукоятка крупная | 034
[16 empty] | Поворотная рукоятка крупная | 035
[16 empty] | Поворотная рукоятка крупная | 036
[16 empty] | Поворотная рукоятка крупная | 038
[16 empty] | Поворотная рукоятка крупная | 039
[16 empty] | Поворотная рукоятка крупная | 040
[16 empty] | Поворотная рукоятка крупная | 102
[16 empty] | Поворотная рукоятка крупная | 105
[16 empty] | Поворотная рукоятка крупная | 106
[16 empty] | Поворотная рукоятка крупная | 107
[16 empty] | Поворотная рукоятка крупная | 108
[16 empty] | Поворотная рукоятка крупная | 109
[16 empty] | Поворотная рукоятка крупная | 110
[16 empty] | Поворотная рукоятка крупная | 111
[16 empty] | Поворотная рукоятка крупная | 112
[16 empty] | Поворотная рукоятка крупная | 113
[16 empty] | Поворотная рукоятка крупная | 114
[16 empty] | Поворотная рукоятка крупная | 115
[16 empty] | Поворотная рукоятка крупная | 116
[16 empty] | Поворотная рукоятка крупная | 117
[16 empty] | Поворотная рукоятка крупная | 119
[16 empty] | Поворотная рукоятка крупная | 120
[16 empty] | Поворотная рукоятка крупная | 121
[16 empty] | Поворотная рукоятка крупная | 122
[16 empty] | Поворотная рукоятка крупная | 124
[16 empty] | Поворотная рукоятка крупная | 125
[16 empty] | Поворотная рукоятка крупная | 127
[16 empty] | Поворотная рукоятка крупная | 129
[16 empty] | Поворотная рукоятка малая, радиальная для переключателя управления 8008 | 002
[16 empty] | Поворотная рукоятка малая, радиальная для переключателя управления 8009 | 005
[16 empty] | Поворотная рукоятка малая, радиальная для переключателя управления 8010 | 007
[16 empty] | Поворотная рукоятка малая, радиальная для переключателя управления 8011 | 009
[16 empty] | Поворотная рукоятка малая, радиальная для переключателя управления 8012 | 016
[16 empty] | Поворотная рукоятка малая, радиальная для переключателя управления 8013 | 017
[16 empty] | Поворотная рукоятка малая, радиальная для переключателя управления 8014 | 019
[16 empty] | Поворотная рукоятка малая, радиальная для переключателя управления 8015 | 021
[16 empty] | Поворотная рукоятка малая, радиальная для переключателя управления 8016 | 022
[16 empty] | Поворотная рукоятка малая, радиальная для переключателя управления 8017 | 023
[16 empty] | Поворотная рукоятка малая, радиальная для переключателя управления 8018 | 025
[16 empty] | Поворотная рукоятка малая, радиальная для переключателя управления 8019 | 027
[16 empty] | Поворотная рукоятка малая, радиальная для переключателя управления 8020 | 028
[16 empty] | Поворотная рукоятка малая, радиальная для переключателя управления 8021 | 029
[16 empty] | Поворотная рукоятка малая, радиальная для переключателя управления 8022 | 030
[16 empty] | Поворотная рукоятка малая, радиальная для переключателя управления 8023 | 033
[16 empty] | Поворотная рукоятка малая, радиальная для переключателя управления 8024 | 034
[16 empty] | Поворотная рукоятка малая, радиальная для переключателя управления 8025 | 035
[16 empty] | Поворотная рукоятка малая, радиальная для переключателя управления 8026 | 036
[16 empty] | Поворотная рукоятка малая, радиальная для переключателя управления 8027 | 038
[16 empty] | Поворотная рукоятка малая, радиальная для переключателя управления 8028 | 039
[16 empty] | Поворотная рукоятка малая, радиальная для переключателя управления 8029 | 040
[16 empty] | Поворотная рукоятка малая, радиальная для переключателя управления 8030 | 102
[16 empty] | Поворотная рукоятка малая, радиальная для переключателя управления 8031 | 105
[16 empty] | Поворотная рукоятка малая, радиальная для переключателя управления 8032 | 106
[16 empty] | Поворотная рукоятка малая, радиальная для переключателя управления 8033 | 107
[16 empty] | Поворотная рукоятка малая, радиальная для переключателя управления 8034 | 108
[16 empty] | Поворотная рукоятка малая, радиальная для переключателя управления 8035 | 109
[16 empty] | Поворотная рукоятка малая, радиальная для переключателя управления 8036 | 110
[16 empty] | Поворотная рукоятка малая, радиальная для переключателя управления 8037 | 111
[16 empty] | Поворотная рукоятка малая, радиальная для переключателя управления 8038 | 112
[16 empty] | Поворотная рукоятка малая, радиальная для переключателя управления 8039 | 113
[16 empty] | Поворотная рукоятка малая, радиальная для переключателя управления 8040 | 114
[16 empty] | Поворотная рукоятка малая, радиальная для переключателя управления 8041 | 115
[16 empty] | Поворотная рукоятка малая, радиальная для переключателя управления 8042 | 116
[16 empty] | Поворотная рукоятка малая, радиальная для переключателя управления 8043 | 117
[16 empty] | Поворотная рукоятка малая, радиальная для переключателя управления 8044 | 119
[16 empty] | Поворотная рукоятка малая, радиальная для переключателя управления 8045 | 120
[16 empty] | Поворотная рукоятка малая, радиальная для переключателя управления 8046 | 121
[16 empty] | Поворотная рукоятка малая, радиальная для переключателя управления 8047 | 122
[16 empty] | Поворотная рукоятка малая, радиальная для переключателя управления 8048 | 124
[16 empty] | Поворотная рукоятка малая, радиальная для переключателя управления 8049 | 125
[16 empty] | Поворотная рукоятка малая, радиальная для переключателя управления 8050 | 127
[16 empty] | Поворотная рукоятка малая, радиальная для переключателя управления 8051 | 129
[16 empty] | Поворотная рукоятка малая, радиальная для переключателя управления 8008, запираемая | 002
[16 empty] | Поворотная рукоятка малая, радиальная для переключателя управления 8008, запираемая | 005
[16 empty] | Поворотная рукоятка малая, радиальная для переключателя управления 8008, запираемая | 007
[16 empty] | Поворотная рукоятка малая, радиальная для переключателя управления 8008, запираемая | 009
[16 empty] | Поворотная рукоятка малая, радиальная для переключателя управления 8008, запираемая | 016
[16 empty] | Поворотная рукоятка малая, радиальная для переключателя управления 8008, запираемая | 017
[16 empty] | Поворотная рукоятка малая, радиальная для переключателя управления 8008, запираемая | 019
[16 empty] | Поворотная рукоятка малая, радиальная для переключателя управления 8008, запираемая | 021
[16 empty] | Поворотная рукоятка малая, радиальная для переключателя управления 8008, запираемая | 022
[16 empty] | Поворотная рукоятка малая, радиальная для переключателя управления 8008, запираемая | 023
[16 empty] | Поворотная рукоятка малая, радиальная для переключателя управления 8008, запираемая | 025
[16 empty] | Поворотная рукоятка малая, радиальная для переключателя управления 8008, запираемая | 027
[16 empty] | Поворотная рукоятка малая, радиальная для переключателя управления 8008, запираемая | 028
[16 empty] | Поворотная рукоятка малая, радиальная для переключателя управления 8008, запираемая | 029
[16 empty] | Поворотная рукоятка малая, радиальная для переключателя управления 8008, запираемая | 030
[16 empty] | Поворотная рукоятка малая, радиальная для переключателя управления 8008, запираемая | 033
[16 empty] | Поворотная рукоятка малая, радиальная для переключателя управления 8008, запираемая | 034
[16 empty] | Поворотная рукоятка малая, радиальная для переключателя управления 8008, запираемая | 035
[16 empty] | Поворотная рукоятка малая, радиальная для переключателя управления 8008, запираемая | 036
[16 empty] | Поворотная рукоятка малая, радиальная для переключателя управления 8008, запираемая | 038
[16 empty] | Поворотная рукоятка малая, радиальная для переключателя управления 8008, запираемая | 039
[16 empty] | Поворотная рукоятка малая, радиальная для переключателя управления 8008, запираемая | 040
[16 empty] | Поворотная рукоятка малая, радиальная для переключателя управления 8008, запираемая | 102
[16 empty] | Поворотная рукоятка малая, радиальная для переключателя управления 8008, запираемая | 105
[16 empty] | Поворотная рукоятка малая, радиальная для переключателя управления 8008, запираемая | 106
[16 empty] | Поворотная рукоятка малая, радиальная для переключателя управления 8008, запираемая | 107
[16 empty] | Поворотная рукоятка малая, радиальная для переключателя управления 8008, запираемая | 108
[16 empty] | Поворотная рукоятка малая, радиальная для переключателя управления 8008, запираемая | 109
[16 empty] | Поворотная рукоятка малая, радиальная для переключателя управления 8008, запираемая | 110
[16 empty] | Поворотная рукоятка малая, радиальная для переключателя управления 8008, запираемая | 111
[16 empty] | Поворотная рукоятка малая, радиальная для переключателя управления 8008, запираемая | 112
[16 empty] | Поворотная рукоятка малая, радиальная для переключателя управления 8008, запираемая | 113
[16 empty] | Поворотная рукоятка малая, радиальная для переключателя управления 8008, запираемая | 114
[16 empty] | Поворотная рукоятка малая, радиальная для переключателя управления 8008, запираемая | 115
[16 empty] | Поворотная рукоятка малая, радиальная для переключателя управления 8008, запираемая | 116
[16 empty] | Поворотная рукоятка малая, радиальная для переключателя управления 8008, запираемая | 117
[16 empty] | Поворотная рукоятка малая, радиальная для переключателя управления 8008, запираемая | 119
[16 empty] | Поворотная рукоятка малая, радиальная для переключателя управления 8008, запираемая | 120
[16 empty] | Поворотная рукоятка малая, радиальная для переключателя управления 8008, запираемая | 121
[16 empty] | Поворотная рукоятка малая, радиальная для переключателя управления 8008, запираемая | 122
[16 empty] | Поворотная рукоятка малая, радиальная для переключателя управления 8008, запираемая | 124
[16 empty] | Поворотная рукоятка малая, радиальная для переключателя управления 8008, запираемая | 125
[16 empty] | Поворотная рукоятка малая, радиальная для переключателя управления 8008, запираемая | 127
[16 empty] | Поворотная рукоятка малая, радиальная для переключателя управления 8008, запираемая | 129
[16 empty] | Амперметр | 0 ... 20 мА / 40 мА
[16 empty] | Амперметр | 4 ... 20 мА / 40 мА
[16 empty] | Амперметр | 0 ... 1 A / 2 A
[16 empty] | Амперметр | 0 ... 4 A / 8 A
[16 empty] | Амперметр | 0 ... 10 A / 20 A
[16 empty] | Амперметр | 0 ... 15 A / 30 A
[16 empty] | Амперметр | 1 A, 2-х или 5-кратный
[16 empty] | Амперметр | 2 A, 2-х или 5-кратный
[16 empty] | Амперметр | 5 A, 2-х или 5-кратный
[16 empty] | Амперметр | 10 A, 2-х или 5-кратный
[16 empty] | Амперметр | 15 A, 2-х или 5-кратный
[16 empty] | Амперметр | 20 A, 2-х или 5-кратный
[16 empty] | Амперметр | 30 A, 2-х или 5-кратный
[16 empty] | Амперметр | 40 A, 2-х или 5-кратный
[16 empty] | Амперметр | 50 A, 2-х или 5-кратный
[16 empty] | Амперметр | 75 A, 2-х или 5-кратный
[16 empty] | Амперметр | 100 A, 2-х или 5-кратный
[16 empty] | Амперметр | 150 A, 2-х или 5-кратный
[16 empty] | Амперметр | 200 A, 2-х или 5-кратный
[16 empty] | Амперметр | 250 A, 2-х или 5-кратный
[16 empty] | Амперметр | 300 A, 2-х или 5-кратный
[16 empty] | Заглушка | _
[16 empty] | Потенциометр | 100 Oм
[16 empty] | Потенциометр | 220 Oм
[16 empty] | Потенциометр | 470 Oм
[16 empty] | Потенциометр | 1 кOм
[16 empty] | Потенциометр | 2,2 кOм
[16 empty] | Потенциометр | 4,7 кOм
[16 empty] | Потенциометр | 10 кOм
[16 empty] | Потенциометр | 22 кOм
[16 empty] | Потенциометр | 47 кOм
[16 empty] | Потенциометр | 100 кOм
[16 empty] | Потенциометр | 220 кOм
[16 empty] | Потенциометр | 470 кOм
[16 empty] | Потенциометр | 1 МОм
[16 empty] | Потенциометр | 2,2 МОм
[16 empty] | Потенциометр | 4,7 МОм
Контакт10

## Лист20 (hidden)
_ | x | _ | x | _ |  | _ | _ | _ | _ | _ | _ | _ | _ | _ | _ | _ | _ | __ |  | _ |  | __ | Силикон | _
Кнопка |  | Кнопка |  | Кнопка | 01 | Кнопка | Управляющая насадка | Кнопка | Вкладыши | Кнопка | Уплотнение | Кнопка | Встроенный элемент | Кнопка | КРАСНЫЙ,вкладыш без надписи | Кнопка | NC | _ |  | NC | A01 | _ | _ | не запирается | G
Кнопка с дополнительным уплотнением |  | Кнопка с дополнительным уплотнением |  | Кнопка с дополнительным уплотнением | 02 | Кнопка с дополнительным уплотнением | Управляющая насадка | Кнопка с дополнительным уплотнением | Вкладыши | Кнопка с дополнительным уплотнением | Уплотнение | Кнопка с дополнительным уплотнением | Встроенный элемент | Кнопка | ЗЕЛЕНЫЙ,вкладыш без надписи | Кнопка | NO | КРАСНЫЙ,вкладыш без надписи | L01 | NO | A02 | КРАСНЫЙ,вкладыш без надписи | Силикон | один замок | H
Грибовидный кнопочный выключатель (d 38 мм) |  | Грибовидный кнопочный выключатель (d 38 мм) |  | Грибовидный кнопочный выключатель (d 38 мм) | 03 | Грибовидный кнопочный выключатель (d 38 мм) | Управляющая насадка | Грибовидный кнопочный выключатель (d 38 мм) | Вкладыши | Грибовидный кнопочный выключатель (d 38 мм) | Уплотнение | Грибовидный кнопочный выключатель (d 38 мм) | Встроенный элемент | Кнопка | ЧЕРНЫЙ,вкладыш без надписи | Кнопка | NC/NC | ЗЕЛЕНЫЙ,вкладыш без надписи | L02 | NC/NC | A03 | ЗЕЛЕНЫЙ,вкладыш без надписи | Силикон | три замка | I
Селектор-переключатель |  | Селектор-переключатель |  | Селектор-переключатель | 05 | Селектор-переключатель | Управляющая насадка | Селектор-переключатель | Вкладыши | Селектор-переключатель | Уплотнение | Селектор-переключатель | Встроенный элемент | Кнопка | БЕЛЫЙ,вкладыш без надписи | Кнопка | NO/NO | ЧЕРНЫЙ,вкладыш без надписи | L03 | NO/NO | A04 | ЧЕРНЫЙ,вкладыш без надписи | Силикон | NBR (бутадиеннитрильный каучук) | B
Грибовидный блокирующий выключатель (красный, d 38 мм) |  | Грибовидный блокирующий выключатель (красный, d 38 мм) |  | Грибовидный блокирующий выключатель (красный, d 38 мм) | 10 | Грибовидный блокирующий выключатель (красный, d 38 мм) | Управляющая насадка | Грибовидный блокирующий выключатель (красный, d 38 мм) | Вкладыши | Грибовидный блокирующий выключатель (красный, d 38 мм) | Уплотнение | Грибовидный блокирующий выключатель (красный, d 38 мм) | Встроенный элемент | Кнопка | СИНИЙ,вкладыш без надписи | Кнопка | NC/NO | БЕЛЫЙ,вкладыш без надписи | L04 | NC/NO | A05 | БЕЛЫЙ,вкладыш без надписи | Силикон | Силикон | S
Грибовидный блокирующий выключатель (черный, d 38 мм) |  | Грибовидный блокирующий выключатель (черный, d 38 мм) |  | Грибовидный блокирующий выключатель (черный, d 38 мм) | 12 | Грибовидный блокирующий выключатель (черный, d 38 мм) | Управляющая насадка | Грибовидный блокирующий выключатель (черный, d 38 мм) | Вкладыши | Грибовидный блокирующий выключатель (черный, d 38 мм) | Уплотнение | Грибовидный блокирующий выключатель (черный, d 38 мм) | Встроенный элемент | Кнопка | ЖЕЛТЫЙ,вкладыш без надписи | Кнопка | NC/NC/NC | СИНИЙ,вкладыш без надписи | L05 | NC/NC/NC | A06 | СИНИЙ,вкладыш без надписи | Силикон | выбор22
Грибовидный блокирующий выключатель (красный, d 55 мм) |  | Грибовидный блокирующий выключатель (красный, d 55 мм) |  | Грибовидный блокирующий выключатель (красный, d 55 мм) | 15 | Грибовидный блокирующий выключатель (красный, d 55 мм) | Управляющая насадка | Грибовидный блокирующий выключатель (красный, d 55 мм) | Вкладыши | Грибовидный блокирующий выключатель (красный, d 55 мм) | Уплотнение | Грибовидный блокирующий выключатель (красный, d 55 мм) | Встроенный элемент | Кнопка | вращающаяся стрелка, КРАСНАЯ | Кнопка | NO/NO/NO | ЖЕЛТЫЙ,вкладыш без надписи | L06 | NO/NO/NO | A07 | ЖЕЛТЫЙ,вкладыш без надписи | Силикон |  |  | Номер заказа(1)
Выключатель с ключом(2 поз.) |  | Выключатель с ключом(2 поз.) |  | Выключатель с ключом(2 поз.) | 08 | Выключатель с ключом(2 поз.) | Управляющая насадка | Выключатель с ключом(2 поз.) | Механическая функция | Выключатель с ключом(2 поз.) | _ | Выключатель с ключом(2 поз.) | Встроенный элемент | Кнопка | "0", красный | Кнопка | NC/NC/NO | вращающаяся стрелка, КРАСНАЯ | L07 | NC/NC/NO | A08 | вращающаяся стрелка, КРАСНАЯ | Силикон |  |  | 8040/хххх | 01 | L10 | B | A07
Выключатель с ключом(3 поз.) |  | Выключатель с ключом(3 поз.) |  | Выключатель с ключом(3 поз.) | 08 | Выключатель с ключом(3 поз.) | Управляющая насадка | Выключатель с ключом(3 поз.) | Механическая функция | Выключатель с ключом(3 поз.) | _ | Выключатель с ключом(3 поз.) | Встроенный элемент | Кнопка | "STOP", красный | Кнопка | NC/NO/NO | "0", красный | L08 | NC/NO/NO | A09 | "0", красный | Силикон
Малая поворотная рукоятка, аксиальная(2 поз.) |  | Малая поворотная рукоятка, аксиальная(2 поз.) |  | Малая поворотная рукоятка, аксиальная(2 поз.) | 26 | Малая поворотная рукоятка, аксиальная(2 поз.) | Управляющая насадка | Малая поворотная рукоятка, аксиальная(2 поз.) | Механическая функция | Малая поворотная рукоятка, аксиальная(2 поз.) | _ | Малая поворотная рукоятка, аксиальная(2 поз.) | Встроенный элемент | Кнопка | "OFF", красный | Кнопка | NC (позолоченный) | "STOP", красный | L09 | NC (позолоченный) | A21 | "STOP", красный | Силикон |  |  | Номер заказа(2)
Малая поворотная рукоятка, аксиальная(3 поз.) |  | Малая поворотная рукоятка, аксиальная(3 поз.) |  | Малая поворотная рукоятка, аксиальная(3 поз.) | 26 | Малая поворотная рукоятка, аксиальная(3 поз.) | Управляющая насадка | Малая поворотная рукоятка, аксиальная(3 поз.) | Механическая функция | Малая поворотная рукоятка, аксиальная(3 поз.) | _ | Малая поворотная рукоятка, аксиальная(3 поз.) | Встроенный элемент | Кнопка | "ВЫКЛ" ,красный | Кнопка | NO (позолоченный) | "OFF", красный | L10 | NO (позолоченный) | A22 | "OFF", красный | Силикон |  |  | 8040/хххх | 02 | L10 | B | A08
Малая поворотная рукоятка, аксиальная, запираемая(2 поз.) |  | Малая поворотная рукоятка, аксиальная, запираемая(2 поз.) |  | Малая поворотная рукоятка, аксиальная, запираемая(2 поз.) | 27 | Малая поворотная рукоятка, аксиальная, запираемая(2 поз.) | Управляющая насадка | Малая поворотная рукоятка, аксиальная, запираемая(2 поз.) | Механическая функция | Малая поворотная рукоятка, аксиальная, запираемая(2 поз.) | _ | Малая поворотная рукоятка, аксиальная, запираемая(2 поз.) | Встроенный элемент | Кнопка | "START", зеленый | Кнопка | NC/NC (позолоченный) | "ВЫКЛ" ,красный | L11 | NC/NC (позолоченный) | A23 | "ВЫКЛ" ,красный | Силикон
Малая поворотная рукоятка, аксиальная, запираемая(3 поз.) |  | Малая поворотная рукоятка, аксиальная, запираемая(3 поз.) |  | Малая поворотная рукоятка, аксиальная, запираемая(3 поз.) | 27 | Малая поворотная рукоятка, аксиальная, запираемая(3 поз.) | Управляющая насадка | Малая поворотная рукоятка, аксиальная, запираемая(3 поз.) | Механическая функция | Малая поворотная рукоятка, аксиальная, запираемая(3 поз.) | _ | Малая поворотная рукоятка, аксиальная, запираемая(3 поз.) | Встроенный элемент | Кнопка | "I", зеленый | Кнопка | NO/NO (позолоченный) | "START", зеленый | L12 | NO/NO (позолоченный) | A24 | "START", зеленый | Силикон |  |  | Номер заказа(3)
Двойная кнопка |  | Двойная кнопка |  | Двойная кнопка | 23 | Двойная кнопка | Управляющая насадка | Двойная кнопка | Вкладыши | Двойная кнопка | Уплотнение | Двойная кнопка | Встроенный элемент | Кнопка | "ON", зеленый | Кнопка | NC/NO (позолоченный) | "I", зеленый | L13 | NC/NO (позолоченный) | A25 | "I", зеленый | Силикон |  |  | 8040/хххх | 05 | L03 | B | A24
Грибовидный выключатель с ключом, аварийное выключение (черный, d 38 мм) |  | Грибовидный выключатель с ключом, аварийное выключение (черный, d 38 мм) |  | Грибовидный выключатель с ключом, аварийное выключение (черный, d 38 мм) | 09 | Грибовидный выключатель с ключом, аварийное выключение (черный, d 38 мм) | Управляющая насадка | Грибовидный выключатель с ключом, аварийное выключение (черный, d 38 мм) | __ | Грибовидный выключатель с ключом, аварийное выключение (черный, d 38 мм) | Уплотнение | Грибовидный выключатель с ключом, аварийное выключение (черный, d 38 мм) | Встроенный элемент | Кнопка | "II", зеленый | Кнопка | NC/NC (быстродействующий) | "ON", зеленый | L14 | NC/NC (быстродействующий) | A33 | "ON", зеленый | Силикон
Светящаяся кнопка |  | Светящаяся кнопка |  | Светящаяся кнопка | 35 | Светящаяся кнопка | Управляющая насадка | Светящаяся кнопка | Цвет | Светящаяся кнопка | Уплотнение | Светящаяся кнопка | Встроенный элемент | Кнопка | "ВКЛ" ,зеленый | Кнопка | NO/NO (быстродействующий) | "II", зеленый | L15 | NO/NO (быстродействующий) | A34 | "II", зеленый | Силикон
Световой сигнализатор |  | Световой сигнализатор |  | Световой сигнализатор | 54 | Световой сигнализатор | Управляющая насадка | Световой сигнализатор | Цвет | Световой сигнализатор | ͞ | Световой сигнализатор | _ | Кнопка | "START", белый-надпись черного цвета | Кнопка | NC/NO (быстродействующий) | "ВКЛ" ,зеленый | L16 | NC/NO (быстродействующий) | A35 | "ВКЛ" ,зеленый | Силикон
Поворотная рукоятка крупная, длинная |  | Поворотная рукоятка крупная, длинная |  | Поворотная рукоятка крупная, длинная | 24 | Поворотная рукоятка крупная, длинная | Управляющая насадка | Поворотная рукоятка крупная, длинная | Индикация положения | Поворотная рукоятка крупная, длинная | Возможность запирания | Поворотная рукоятка крупная, длинная | Способ переключения | Кнопка | "I", белый-надпись черного цвета | Кнопка с дополнительным уплотнением | NC | "START", белый-надпись черного цвета | L17 | NC/NC/NC/NC | A10 | "START", белый-надпись черного цвета | Силикон
Поворотная рукоятка крупная |  | Поворотная рукоятка крупная |  | Поворотная рукоятка крупная | 31 | Поворотная рукоятка крупная | Управляющая насадка | Поворотная рукоятка крупная | Индикация положения | Поворотная рукоятка крупная | Возможность запирания | Поворотная рукоятка крупная | Способ переключения | Кнопка | "RESET", синий | Кнопка с дополнительным уплотнением | NO | "I", белый-надпись черного цвета | L18 | NO/NO/NO/NO | A11 | "I", белый-надпись черного цвета | Силикон
Поворотная рукоятка малая, радиальная для переключателя управления 8008 |  | Поворотная рукоятка малая, радиальная для переключателя управления 8008 |  | Поворотная рукоятка малая, радиальная для переключателя управления 8008 | 32 | Поворотная рукоятка малая, радиальная для переключателя управления 8008 | Управляющая насадка | Поворотная рукоятка малая, радиальная для переключателя управления 8008 | Индикация положения | Поворотная рукоятка малая, радиальная для переключателя управления 8008 | _ | Поворотная рукоятка малая, радиальная для переключателя управления 8008 | Способ переключения | Кнопка с дополнительным уплотнением | КРАСНЫЙ,вкладыш без надписи | Кнопка с дополнительным уплотнением | NC/NC | "RESET", синий | L19 | NC/NC/NO/NO | A12 | "RESET", синий | Силикон
Поворотная рукоятка малая, радиальная для переключателя управления 8008, запираемая |  | Поворотная рукоятка малая, радиальная для переключателя управления 8008, запираемая |  | Поворотная рукоятка малая, радиальная для переключателя управления 8008, запираемая | 34 | Поворотная рукоятка малая, радиальная для переключателя управления 8008, запираемая | Управляющая насадка | Поворотная рукоятка малая, радиальная для переключателя управления 8008, запираемая | Индикация положения | Поворотная рукоятка малая, радиальная для переключателя управления 8008, запираемая | _ | Поворотная рукоятка малая, радиальная для переключателя управления 8008, запираемая | Способ переключения | Кнопка с дополнительным уплотнением | ЗЕЛЕНЫЙ,вкладыш без надписи | Кнопка с дополнительным уплотнением | NO/NO | r / r (фиксация/фиксация) | М01 | NO/NO/NC/NC | A13 | r / r (фиксация/фиксация) | _
Амперметр |  | Амперметр |  | Амперметр | 40 | Амперметр | Управляющая насадка | Амперметр | _ | Амперметр | _ | Амперметр | Диапазон измерения | Кнопка с дополнительным уплотнением | ЧЕРНЫЙ,вкладыш без надписи | Кнопка с дополнительным уплотнением | NC/NO | r / t (фиксация/возврат) | М02 | NC/NC/NC/NO | A14 | r / t (фиксация/возврат) | _
Заглушка |  | Заглушка |  | Заглушка | 33 | Заглушка | Управляющая насадка | Заглушка | _ | Заглушка | _ | Заглушка | _ | Кнопка с дополнительным уплотнением | БЕЛЫЙ,вкладыш без надписи | Кнопка с дополнительным уплотнением | NC/NC/NC | r / r * (фиксация/фиксация,ключ не вынимается*) | М07 | NC/NO/NC/NC | A15 | r / r * (фиксация/фиксация,ключ не вынимается*) | _
Потенциометр |  | Потенциометр |  | Потенциометр | 92 | Потенциометр | Управляющая насадка | Потенциометр | Шкала | Потенциометр | _ | Потенциометр | Значение сопротивления | Кнопка с дополнительным уплотнением | СИНИЙ,вкладыш без надписи | Кнопка с дополнительным уплотнением | NO/NO/NO | r / r / r ( фиксация/фиксация/фиксация) | М03 | NC/NO/NC/NO | A16 | r / r / r ( фиксация/фиксация/фиксация) | _
элемент20 | фото20 | элемент26 | фото21 | элемент21 | управляющаянасадка20 | элемент22 |  | элемент23 |  | элемент24 |  | элемент25 |  | Кнопка с дополнительным уплотнением | ЖЕЛТЫЙ,вкладыш без надписи | Кнопка с дополнительным уплотнением | NC/NC/NO | r / r / t (фиксация/фиксация/возврат) | М04 | NC/индикатор | А41 | r / r / t (фиксация/фиксация/возврат) | _
[14 empty] | Кнопка с дополнительным уплотнением | вращающаяся стрелка, КРАСНАЯ | Кнопка с дополнительным уплотнением | NC/NO/NO | t / r / r (возврат/фиксация/фиксация) | М05 | NO/индикатор | А42 | t / r / r (возврат/фиксация/фиксация) | _
[14 empty] | Кнопка с дополнительным уплотнением | "0", красный | Кнопка с дополнительным уплотнением | NC (позолоченный) | t / r / t (возврат/фиксация/возврат) | М06 | NC/индикатор/NC | А43 | t / r / t (возврат/фиксация/возврат) | _
[14 empty] | Кнопка с дополнительным уплотнением | "STOP", красный | Кнопка с дополнительным уплотнением | NO (позолоченный) | r* / r / r ( фиксация,ключ не вынимается*/фиксация/фиксация) | М08 | NO/индикатор/NO | А44 | r* / r / r ( фиксация,ключ не вынимается*/фиксация/фиксация) | _
[14 empty] | Кнопка с дополнительным уплотнением | "OFF", красный | Кнопка с дополнительным уплотнением | NC/NC (позолоченный) | r / r / r* ( фиксация/фиксация/фиксация,ключ не вынимается*) | М09 | NC/индикатор/NO | А45 | r / r / r* ( фиксация/фиксация/фиксация,ключ не вынимается*) | _
[14 empty] | Кнопка с дополнительным уплотнением | "ВЫКЛ" ,красный | Кнопка с дополнительным уплотнением | NO/NO (позолоченный) | r* / r / r* ( фиксация,ключ не вынимается*/фиксация/фиксация,ключ не вынимается*) | М10 | 002 | F1 | r* / r / r* ( фиксация,ключ не вынимается*/фиксация/фиксация,ключ не вынимается*) | _
[14 empty] | Кнопка с дополнительным уплотнением | "START", зеленый | Кнопка с дополнительным уплотнением | NC/NO (позолоченный) | r* / r / t ( фиксация,ключ не вынимается*/фиксация/возврат) | М11 | 005 | F2 | r* / r / t ( фиксация,ключ не вынимается*/фиксация/возврат) | _
[14 empty] | Кнопка с дополнительным уплотнением | "I", зеленый | Кнопка с дополнительным уплотнением | NC/NC (быстродействующий) | t / r / r* ( возврат/фиксация/фиксация,ключ не вынимается*) | М12 | 007 | F3 | t / r / r* ( возврат/фиксация/фиксация,ключ не вынимается*) | _
[14 empty] | Кнопка с дополнительным уплотнением | "ON", зеленый | Кнопка с дополнительным уплотнением | NO/NO (быстродействующий) | "O“ (красный), "I“ (зеленый) | D01 | 009 | F4 | "O“ (красный), "I“ (зеленый) | Силикон
[14 empty] | Кнопка с дополнительным уплотнением | "II", зеленый | Кнопка с дополнительным уплотнением | NC/NO (быстродействующий) | СлеваТ (черный), СправаТ (черный) | D02 | 016 | F5 | СлеваТ (черный), СправаТ (черный) | Силикон
[14 empty] | Кнопка с дополнительным уплотнением | "ВКЛ" ,зеленый | Грибовидный кнопочный выключатель (d 38 мм) | NC | "Open“ (черный), "Close“ (черный) | D03 | 017 | F6 | "Open“ (черный), "Close“ (черный) | Силикон
[14 empty] | Кнопка с дополнительным уплотнением | "START", белый-надпись черного цвета | Грибовидный кнопочный выключатель (d 38 мм) | NO | "I“ (зеленый), "II“ (зеленый) | D04 | 019 | F7 | "I“ (зеленый), "II“ (зеленый) | Силикон
[14 empty] | Кнопка с дополнительным уплотнением | "I", белый-надпись черного цвета | Грибовидный кнопочный выключатель (d 38 мм) | NC/NC | "OFF“ (красный), "ON“ (зеленый) | D05 | 021 | F8 | "OFF“ (красный), "ON“ (зеленый) | Силикон
[14 empty] | Кнопка с дополнительным уплотнением | "RESET", синий | Грибовидный кнопочный выключатель (d 38 мм) | NO/NO | "STOP“ (красный), "START“ (зеленый) | D08 | 022 | F9 | "STOP“ (красный), "START“ (зеленый) | Силикон
[14 empty] | Грибовидный кнопочный выключатель (d 38 мм) | КРАСНЫЙ,вкладыш без надписи | Грибовидный кнопочный выключатель (d 38 мм) | NC/NO | "STOP“ (черный), "START“ (черный) | D09 | 023 | F10 | "STOP“ (черный), "START“ (черный) | Силикон
[14 empty] | Грибовидный кнопочный выключатель (d 38 мм) | ЗЕЛЕНЫЙ,вкладыш без надписи | Грибовидный кнопочный выключатель (d 38 мм) | NC/NC/NC | "HAND“ (черный), "AUTO“ (черный) | D10 | 025 | F11 | "HAND“ (черный), "AUTO“ (черный) | Силикон
[14 empty] | Грибовидный кнопочный выключатель (d 38 мм) | ЧЕРНЫЙ,вкладыш без надписи | Грибовидный кнопочный выключатель (d 38 мм) | NO/NO/NO | "LOW“ (черный), "HIGH“ (черный) | D11 | 027 | F12 | "LOW“ (черный), "HIGH“ (черный) | Силикон
[14 empty] | Грибовидный кнопочный выключатель (d 38 мм) | БЕЛЫЙ,вкладыш без надписи | Грибовидный кнопочный выключатель (d 38 мм) | NC/NC/NO | По заказу | D99 | 028 | F13 | По заказу | Силикон
[14 empty] | Грибовидный кнопочный выключатель (d 38 мм) | СИНИЙ,вкладыш без надписи | Грибовидный кнопочный выключатель (d 38 мм) | NC/NO/NO | КРАСНЫЙ. | C01 | 029 | F14 | КРАСНЫЙ. | _
[14 empty] | Грибовидный кнопочный выключатель (d 38 мм) | ЖЕЛТЫЙ,вкладыш без надписи | Грибовидный кнопочный выключатель (d 38 мм) | NC (позолоченный) | ЗЕЛЕНЫЙ. | C02 | 030 | F15 | ЗЕЛЕНЫЙ. | _
[14 empty] | Грибовидный кнопочный выключатель (d 38 мм) | вращающаяся стрелка, КРАСНАЯ | Грибовидный кнопочный выключатель (d 38 мм) | NO (позолоченный) | БЕЛЫЙ. | C03 | 033 | F16 | БЕЛЫЙ. | _
[14 empty] | Грибовидный кнопочный выключатель (d 38 мм) | "0", красный | Грибовидный кнопочный выключатель (d 38 мм) | NC/NC (позолоченный) | СИНИЙ. | C04 | 034 | F17 | СИНИЙ. | _
[14 empty] | Грибовидный кнопочный выключатель (d 38 мм) | "STOP", красный | Грибовидный кнопочный выключатель (d 38 мм) | NO/NO (позолоченный) | ЖЕЛТЫЙ. | C05 | 035 | F18 | ЖЕЛТЫЙ. | _
[14 empty] | Грибовидный кнопочный выключатель (d 38 мм) | "OFF", красный | Грибовидный кнопочный выключатель (d 38 мм) | NC/NO (позолоченный) | КРАСНЫЙ | C01 | 036 | F19 | КРАСНЫЙ | Силикон
[14 empty] | Грибовидный кнопочный выключатель (d 38 мм) | "ВЫКЛ" ,красный | Грибовидный кнопочный выключатель (d 38 мм) | NC/NC (быстродействующий) | ЗЕЛЕНЫЙ | C02 | 038 | F20 | ЗЕЛЕНЫЙ | Силикон
[14 empty] | Грибовидный кнопочный выключатель (d 38 мм) | "START", зеленый | Грибовидный кнопочный выключатель (d 38 мм) | NO/NO (быстродействующий) | БЕЛЫЙ | C03 | 039 | F21 | БЕЛЫЙ | Силикон
[14 empty] | Грибовидный кнопочный выключатель (d 38 мм) | "I", зеленый | Грибовидный кнопочный выключатель (d 38 мм) | NC/NO (быстродействующий) | СИНИЙ | C04 | 040 | F22 | СИНИЙ | Силикон
[14 empty] | Грибовидный кнопочный выключатель (d 38 мм) | "ON", зеленый | Селектор-переключатель | NC | ЖЕЛТЫЙ | C05 | 102 | F23 | ЖЕЛТЫЙ | Силикон
[14 empty] | Грибовидный кнопочный выключатель (d 38 мм) | "II", зеленый | Селектор-переключатель | NO | Все цвета, упакованный | C06 | 105 | F24 | Все цвета, упакованный | Силикон
[14 empty] | Грибовидный кнопочный выключатель (d 38 мм) | "ВКЛ" ,зеленый | Селектор-переключатель | NC/NC | 0 - 1 (1 x 45°). | E01 | 106 | F25 | 0 - 1 (1 x 45°). | не запирается
[14 empty] | Грибовидный кнопочный выключатель (d 38 мм) | "START", белый-надпись черного цвета | Селектор-переключатель | NO/NO | 0 / OFF - I / ON (1 x 90°). | E02 | 107 | F26 | 0 - 1 (1 x 45°). | один замок
[14 empty] | Грибовидный кнопочный выключатель (d 38 мм) | "I", белый-надпись черного цвета | Селектор-переключатель | NC/NO | I - 0 - II (2 x 45°). | E03 | 108 | F27 | 0 - 1 (1 x 45°). | три замка
[14 empty] | Грибовидный кнопочный выключатель (d 38 мм) | "RESET", синий | Селектор-переключатель | NC/NC/NC | 0 - o - I (2 x 45°). | E04 | 109 | F28 | 0 / OFF - I / ON (1 x 90°). | не запирается
[14 empty] | Селектор-переключатель | КРАСНЫЙ,вкладыш без надписи | Селектор-переключатель | NO/NO/NO | OFF - o - ON (2 x 45°). | E05 | 110 | F29 | 0 / OFF - I / ON (1 x 90°). | один замок
[14 empty] | Селектор-переключатель | ЗЕЛЕНЫЙ,вкладыш без надписи | Селектор-переключатель | NC/NC/NO | HAND - 0 - AUTO (2 x 45°). | E06 | 111 | F30 | 0 / OFF - I / ON (1 x 90°). | три замка
[14 empty] | Селектор-переключатель | ЧЕРНЫЙ,вкладыш без надписи | Селектор-переключатель | NC/NO/NO | Без. | E07 | 112 | F31 | I - 0 - II (2 x 45°). | не запирается
[14 empty] | Селектор-переключатель | БЕЛЫЙ,вкладыш без надписи | Селектор-переключатель | NC (позолоченный) | В зависимости от заказа. | E99 | 113 | F32 | I - 0 - II (2 x 45°). | один замок
[14 empty] | Селектор-переключатель | СИНИЙ,вкладыш без надписи | Селектор-переключатель | NO (позолоченный) | 0 - 1 (1 x 45°) | E01 | 114 | F33 | I - 0 - II (2 x 45°). | три замка
[14 empty] | Селектор-переключатель | ЖЕЛТЫЙ,вкладыш без надписи | Селектор-переключатель | NC/NC (позолоченный) | 0 / OFF - I / ON (1 x 90°) | E02 | 115 | F34 | 0 - o - I (2 x 45°). | не запирается
[14 empty] | Селектор-переключатель | вращающаяся стрелка, КРАСНАЯ | Селектор-переключатель | NO/NO (позолоченный) | I - 0 - II (2 x 45°) | E03 | 116 | F35 | 0 - o - I (2 x 45°). | один замок
[14 empty] | Селектор-переключатель | "0", красный | Селектор-переключатель | NC/NO (позолоченный) | 0 - o - I (2 x 45°) | E04 | 117 | F36 | 0 - o - I (2 x 45°). | три замка
[14 empty] | Селектор-переключатель | "STOP", красный | Селектор-переключатель | NC/NC (быстродействующий) | OFF - o - ON (2 x 45°) | E05 | 119 | F37 | OFF - o - ON (2 x 45°). | не запирается
[14 empty] | Селектор-переключатель | "OFF", красный | Селектор-переключатель | NO/NO (быстродействующий) | HAND - 0 - AUTO (2 x 45°) | E06 | 120 | F38 | OFF - o - ON (2 x 45°). | один замок
[14 empty] | Селектор-переключатель | "ВЫКЛ" ,красный | Селектор-переключатель | NC/NO (быстродействующий) | Без | E07 | 121 | F39 | OFF - o - ON (2 x 45°). | три замка
[14 empty] | Селектор-переключатель | "START", зеленый | Грибовидный блокирующий выключатель (красный, d 38 мм) | NC | В зависимости от заказа | E99 | 122 | F40 | HAND - 0 - AUTO (2 x 45°). | не запирается
[14 empty] | Селектор-переключатель | "I", зеленый | Грибовидный блокирующий выключатель (красный, d 38 мм) | NO | 0 ... 6 | P01 | 124 | F41 | HAND - 0 - AUTO (2 x 45°). | один замок
[14 empty] | Селектор-переключатель | "ON", зеленый | Грибовидный блокирующий выключатель (красный, d 38 мм) | NC/NC | 0 ... 10 | P02 | 125 | F42 | HAND - 0 - AUTO (2 x 45°). | три замка
[14 empty] | Селектор-переключатель | "II", зеленый | Грибовидный блокирующий выключатель (красный, d 38 мм) | NO/NO | 0 ... 100 | P03 | 127 | F43 | Без. | не запирается
[14 empty] | Селектор-переключатель | "ВКЛ" ,зеленый | Грибовидный блокирующий выключатель (красный, d 38 мм) | NC/NO |  | номер20 | 129 | F44 | Без. | один замок
[14 empty] | Селектор-переключатель | "START", белый-надпись черного цвета | Грибовидный блокирующий выключатель (красный, d 38 мм) | NC/NC/NC |  |  | 0 ... 20 мА / 40 мА | N01 | Без. | три замка
[14 empty] | Селектор-переключатель | "I", белый-надпись черного цвета | Грибовидный блокирующий выключатель (красный, d 38 мм) | NO/NO/NO |  |  | 4 ... 20 мА / 40 мА | N02 | В зависимости от заказа. | не запирается
[14 empty] | Селектор-переключатель | "RESET", синий | Грибовидный блокирующий выключатель (красный, d 38 мм) | NC/NC/NO |  |  | 0 ... 1 A / 2 A | N03 | В зависимости от заказа. | один замок
[14 empty] | Грибовидный блокирующий выключатель (красный, d 38 мм) | КРАСНЫЙ,вкладыш без надписи | Грибовидный блокирующий выключатель (красный, d 38 мм) | NC/NO/NO |  |  | 0 ... 4 A / 8 A | N04 | В зависимости от заказа. | три замка
[14 empty] | Грибовидный блокирующий выключатель (красный, d 38 мм) | ЗЕЛЕНЫЙ,вкладыш без надписи | Грибовидный блокирующий выключатель (красный, d 38 мм) | NC (позолоченный) |  |  | 0 ... 10 A / 20 A | N05 | 0 - 1 (1 x 45°) | _
[14 empty] | Грибовидный блокирующий выключатель (красный, d 38 мм) | ЧЕРНЫЙ,вкладыш без надписи | Грибовидный блокирующий выключатель (красный, d 38 мм) | NO (позолоченный) |  |  | 0 ... 15 A / 30 A | N06 | 0 / OFF - I / ON (1 x 90°) | _
[14 empty] | Грибовидный блокирующий выключатель (красный, d 38 мм) | БЕЛЫЙ,вкладыш без надписи | Грибовидный блокирующий выключатель (красный, d 38 мм) | NC/NC (позолоченный) |  |  | 1 A, 2-х или 5-кратный | N07 | I - 0 - II (2 x 45°) | _
[14 empty] | Грибовидный блокирующий выключатель (красный, d 38 мм) | СИНИЙ,вкладыш без надписи | Грибовидный блокирующий выключатель (красный, d 38 мм) | NO/NO (позолоченный) |  |  | 2 A, 2-х или 5-кратный | N08 | 0 - o - I (2 x 45°) | _
[14 empty] | Грибовидный блокирующий выключатель (красный, d 38 мм) | ЖЕЛТЫЙ,вкладыш без надписи | Грибовидный блокирующий выключатель (красный, d 38 мм) | NC/NO (позолоченный) |  |  | 5 A, 2-х или 5-кратный | N09 | OFF - o - ON (2 x 45°) | _
[14 empty] | Грибовидный блокирующий выключатель (красный, d 38 мм) | вращающаяся стрелка, КРАСНАЯ | Грибовидный блокирующий выключатель (красный, d 38 мм) | NC/NC (быстродействующий) |  |  | 10 A, 2-х или 5-кратный | N10 | HAND - 0 - AUTO (2 x 45°) | _
[14 empty] | Грибовидный блокирующий выключатель (красный, d 38 мм) | "0", красный | Грибовидный блокирующий выключатель (красный, d 38 мм) | NO/NO (быстродействующий) |  |  | 15 A, 2-х или 5-кратный | N11 | Без | _
[14 empty] | Грибовидный блокирующий выключатель (красный, d 38 мм) | "STOP", красный | Грибовидный блокирующий выключатель (красный, d 38 мм) | NC/NO (быстродействующий) |  |  | 20 A, 2-х или 5-кратный | N12 | В зависимости от заказа | _
[14 empty] | Грибовидный блокирующий выключатель (красный, d 38 мм) | "OFF", красный | Грибовидный блокирующий выключатель (черный, d 38 мм) | NC |  |  | 30 A, 2-х или 5-кратный | N13 | 0 ... 6 | _
[14 empty] | Грибовидный блокирующий выключатель (красный, d 38 мм) | "ВЫКЛ" ,красный | Грибовидный блокирующий выключатель (черный, d 38 мм) | NO |  |  | 40 A, 2-х или 5-кратный | N14 | 0 ... 10 | _
[14 empty] | Грибовидный блокирующий выключатель (красный, d 38 мм) | "START", зеленый | Грибовидный блокирующий выключатель (черный, d 38 мм) | NC/NC |  |  | 50 A, 2-х или 5-кратный | N15 | 0 ... 100 | _
[14 empty] | Грибовидный блокирующий выключатель (красный, d 38 мм) | "I", зеленый | Грибовидный блокирующий выключатель (черный, d 38 мм) | NO/NO |  |  | 75 A, 2-х или 5-кратный | N16 | выбор21 | ͞
[14 empty] | Грибовидный блокирующий выключатель (красный, d 38 мм) | "ON", зеленый | Грибовидный блокирующий выключатель (черный, d 38 мм) | NC/NO |  |  | 100 A, 2-х или 5-кратный | N17
[14 empty] | Грибовидный блокирующий выключатель (красный, d 38 мм) | "II", зеленый | Грибовидный блокирующий выключатель (черный, d 38 мм) | NC/NC/NC |  |  | 150 A, 2-х или 5-кратный | N18
[14 empty] | Грибовидный блокирующий выключатель (красный, d 38 мм) | "ВКЛ" ,зеленый | Грибовидный блокирующий выключатель (черный, d 38 мм) | NO/NO/NO |  |  | 200 A, 2-х или 5-кратный | N19
[14 empty] | Грибовидный блокирующий выключатель (красный, d 38 мм) | "START", белый-надпись черного цвета | Грибовидный блокирующий выключатель (черный, d 38 мм) | NC/NC/NO |  |  | 250 A, 2-х или 5-кратный | N20
[14 empty] | Грибовидный блокирующий выключатель (красный, d 38 мм) | "I", белый-надпись черного цвета | Грибовидный блокирующий выключатель (черный, d 38 мм) | NC/NO/NO |  |  | 300 A, 2-х или 5-кратный | N21
[14 empty] | Грибовидный блокирующий выключатель (красный, d 38 мм) | "RESET", синий | Грибовидный блокирующий выключатель (черный, d 38 мм) | NC (позолоченный) |  |  | 100 Oм | R01
[14 empty] | Грибовидный блокирующий выключатель (черный, d 38 мм) | КРАСНЫЙ,вкладыш без надписи | Грибовидный блокирующий выключатель (черный, d 38 мм) | NO (позолоченный) |  |  | 220 Oм | R02
[14 empty] | Грибовидный блокирующий выключатель (черный, d 38 мм) | ЗЕЛЕНЫЙ,вкладыш без надписи | Грибовидный блокирующий выключатель (черный, d 38 мм) | NC/NC (позолоченный) |  |  | 470 Oм | R03
[14 empty] | Грибовидный блокирующий выключатель (черный, d 38 мм) | ЧЕРНЫЙ,вкладыш без надписи | Грибовидный блокирующий выключатель (черный, d 38 мм) | NO/NO (позолоченный) |  |  | 1 кOм | R04
[14 empty] | Грибовидный блокирующий выключатель (черный, d 38 мм) | БЕЛЫЙ,вкладыш без надписи | Грибовидный блокирующий выключатель (черный, d 38 мм) | NC/NO (позолоченный) |  |  | 2,2 кOм | R05
[14 empty] | Грибовидный блокирующий выключатель (черный, d 38 мм) | СИНИЙ,вкладыш без надписи | Грибовидный блокирующий выключатель (черный, d 38 мм) | NC/NC (быстродействующий) |  |  | 4,7 кOм | R06
[14 empty] | Грибовидный блокирующий выключатель (черный, d 38 мм) | ЖЕЛТЫЙ,вкладыш без надписи | Грибовидный блокирующий выключатель (черный, d 38 мм) | NO/NO (быстродействующий) |  |  | 10 кOм | R07
[14 empty] | Грибовидный блокирующий выключатель (черный, d 38 мм) | вращающаяся стрелка, КРАСНАЯ | Грибовидный блокирующий выключатель (черный, d 38 мм) | NC/NO (быстродействующий) |  |  | 22 кOм | R08
[14 empty] | Грибовидный блокирующий выключатель (черный, d 38 мм) | "0", красный | Грибовидный блокирующий выключатель (красный, d 55 мм) | NC |  |  | 47 кOм | R09
[14 empty] | Грибовидный блокирующий выключатель (черный, d 38 мм) | "STOP", красный | Грибовидный блокирующий выключатель (красный, d 55 мм) | NO |  |  | 100 кOм | R10
[14 empty] | Грибовидный блокирующий выключатель (черный, d 38 мм) | "OFF", красный | Грибовидный блокирующий выключатель (красный, d 55 мм) | NC/NC |  |  | 220 кOм | R11
[14 empty] | Грибовидный блокирующий выключатель (черный, d 38 мм) | "ВЫКЛ" ,красный | Грибовидный блокирующий выключатель (красный, d 55 мм) | NO/NO |  |  | 470 кOм | R12
[14 empty] | Грибовидный блокирующий выключатель (черный, d 38 мм) | "START", зеленый | Грибовидный блокирующий выключатель (красный, d 55 мм) | NC/NO |  |  | 1 МОм | R13
[14 empty] | Грибовидный блокирующий выключатель (черный, d 38 мм) | "I", зеленый | Грибовидный блокирующий выключатель (красный, d 55 мм) | NC/NC/NC |  |  | 2,2 МОм | R14
[14 empty] | Грибовидный блокирующий выключатель (черный, d 38 мм) | "ON", зеленый | Грибовидный блокирующий выключатель (красный, d 55 мм) | NO/NO/NO |  |  | 4,7 МОм | R15
[14 empty] | Грибовидный блокирующий выключатель (черный, d 38 мм) | "II", зеленый | Грибовидный блокирующий выключатель (красный, d 55 мм) | NC/NC/NO |  |  |  | номер21
[14 empty] | Грибовидный блокирующий выключатель (черный, d 38 мм) | "ВКЛ" ,зеленый | Грибовидный блокирующий выключатель (красный, d 55 мм) | NC/NO/NO
[14 empty] | Грибовидный блокирующий выключатель (черный, d 38 мм) | "START", белый-надпись черного цвета | Грибовидный блокирующий выключатель (красный, d 55 мм) | NC (позолоченный)
[14 empty] | Грибовидный блокирующий выключатель (черный, d 38 мм) | "I", белый-надпись черного цвета | Грибовидный блокирующий выключатель (красный, d 55 мм) | NO (позолоченный)
[14 empty] | Грибовидный блокирующий выключатель (черный, d 38 мм) | "RESET", синий | Грибовидный блокирующий выключатель (красный, d 55 мм) | NC/NC (позолоченный)
[14 empty] | Грибовидный блокирующий выключатель (красный, d 55 мм) | КРАСНЫЙ,вкладыш без надписи | Грибовидный блокирующий выключатель (красный, d 55 мм) | NO/NO (позолоченный)
[14 empty] | Грибовидный блокирующий выключатель (красный, d 55 мм) | ЗЕЛЕНЫЙ,вкладыш без надписи | Грибовидный блокирующий выключатель (красный, d 55 мм) | NC/NO (позолоченный)
[14 empty] | Грибовидный блокирующий выключатель (красный, d 55 мм) | ЧЕРНЫЙ,вкладыш без надписи | Грибовидный блокирующий выключатель (красный, d 55 мм) | NC/NC (быстродействующий)
[14 empty] | Грибовидный блокирующий выключатель (красный, d 55 мм) | БЕЛЫЙ,вкладыш без надписи | Грибовидный блокирующий выключатель (красный, d 55 мм) | NO/NO (быстродействующий)
[14 empty] | Грибовидный блокирующий выключатель (красный, d 55 мм) | СИНИЙ,вкладыш без надписи | Грибовидный блокирующий выключатель (красный, d 55 мм) | NC/NO (быстродействующий)
[14 empty] | Грибовидный блокирующий выключатель (красный, d 55 мм) | ЖЕЛТЫЙ,вкладыш без надписи | Выключатель с ключом(2 поз.) | NC
[14 empty] | Грибовидный блокирующий выключатель (красный, d 55 мм) | вращающаяся стрелка, КРАСНАЯ | Выключатель с ключом(2 поз.) | NO
[14 empty] | Грибовидный блокирующий выключатель (красный, d 55 мм) | "0", красный | Выключатель с ключом(2 поз.) | NC (позолоченный)
[14 empty] | Грибовидный блокирующий выключатель (красный, d 55 мм) | "STOP", красный | Выключатель с ключом(2 поз.) | NO (позолоченный)
[14 empty] | Грибовидный блокирующий выключатель (красный, d 55 мм) | "OFF", красный | Выключатель с ключом(3 поз.) | NC/NC
[14 empty] | Грибовидный блокирующий выключатель (красный, d 55 мм) | "ВЫКЛ" ,красный | Выключатель с ключом(3 поз.) | NO/NO
[14 empty] | Грибовидный блокирующий выключатель (красный, d 55 мм) | "START", зеленый | Выключатель с ключом(3 поз.) | NC/NO
[14 empty] | Грибовидный блокирующий выключатель (красный, d 55 мм) | "I", зеленый | Выключатель с ключом(3 поз.) | NC/NC (позолоченный)
[14 empty] | Грибовидный блокирующий выключатель (красный, d 55 мм) | "ON", зеленый | Выключатель с ключом(3 поз.) | NO/NO (позолоченный)
[14 empty] | Грибовидный блокирующий выключатель (красный, d 55 мм) | "II", зеленый | Выключатель с ключом(3 поз.) | NC/NO (позолоченный)
[14 empty] | Грибовидный блокирующий выключатель (красный, d 55 мм) | "ВКЛ" ,зеленый | Выключатель с ключом(3 поз.) | NC/NC (быстродействующий)
[14 empty] | Грибовидный блокирующий выключатель (красный, d 55 мм) | "START", белый-надпись черного цвета | Выключатель с ключом(3 поз.) | NO/NO (быстродействующий)
[14 empty] | Грибовидный блокирующий выключатель (красный, d 55 мм) | "I", белый-надпись черного цвета | Выключатель с ключом(3 поз.) | NC/NO (быстродействующий)
[14 empty] | Грибовидный блокирующий выключатель (красный, d 55 мм) | "RESET", синий | Малая поворотная рукоятка, аксиальная(2 поз.) | NC
[14 empty] | Выключатель с ключом(2 поз.) | r / r (фиксация/фиксация) | Малая поворотная рукоятка, аксиальная(2 поз.) | NO
[14 empty] | Выключатель с ключом(2 поз.) | r / t (фиксация/возврат) | Малая поворотная рукоятка, аксиальная(2 поз.) | NC (позолоченный)
[14 empty] | Выключатель с ключом(2 поз.) | r / r * (фиксация/фиксация,ключ не вынимается*) | Малая поворотная рукоятка, аксиальная(2 поз.) | NO (позолоченный)
[14 empty] | Выключатель с ключом(3 поз.) | r / r / r ( фиксация/фиксация/фиксация) | Малая поворотная рукоятка, аксиальная(3 поз.) | NC/NC
[14 empty] | Выключатель с ключом(3 поз.) | r / r / t (фиксация/фиксация/возврат) | Малая поворотная рукоятка, аксиальная(3 поз.) | NO/NO
[14 empty] | Выключатель с ключом(3 поз.) | t / r / r (возврат/фиксация/фиксация) | Малая поворотная рукоятка, аксиальная(3 поз.) | NC/NO
[14 empty] | Выключатель с ключом(3 поз.) | t / r / t (возврат/фиксация/возврат) | Малая поворотная рукоятка, аксиальная(3 поз.) | NC/NC (позолоченный)
[14 empty] | Выключатель с ключом(3 поз.) | r* / r / r ( фиксация,ключ не вынимается*/фиксация/фиксация) | Малая поворотная рукоятка, аксиальная(3 поз.) | NO/NO (позолоченный)
[14 empty] | Выключатель с ключом(3 поз.) | r / r / r* ( фиксация/фиксация/фиксация,ключ не вынимается*) | Малая поворотная рукоятка, аксиальная(3 поз.) | NC/NO (позолоченный)
[14 empty] | Выключатель с ключом(3 поз.) | r* / r / r* ( фиксация,ключ не вынимается*/фиксация/фиксация,ключ не вынимается*) | Малая поворотная рукоятка, аксиальная(3 поз.) | NC/NC (быстродействующий)
[14 empty] | Выключатель с ключом(3 поз.) | r* / r / t ( фиксация,ключ не вынимается*/фиксация/возврат) | Малая поворотная рукоятка, аксиальная(3 поз.) | NO/NO (быстродействующий)
[14 empty] | Выключатель с ключом(3 поз.) | t / r / r* ( возврат/фиксация/фиксация,ключ не вынимается*) | Малая поворотная рукоятка, аксиальная(3 поз.) | NC/NO (быстродействующий)
[14 empty] | Малая поворотная рукоятка, аксиальная(2 поз.) | r / r (фиксация/фиксация) | Малая поворотная рукоятка, аксиальная, запираемая(2 поз.) | NC
[14 empty] | Малая поворотная рукоятка, аксиальная(2 поз.) | r / t (фиксация/возврат) | Малая поворотная рукоятка, аксиальная, запираемая(2 поз.) | NO
[14 empty] | Малая поворотная рукоятка, аксиальная(2 поз.) | r / r * (фиксация/фиксация,ключ не вынимается*) | Малая поворотная рукоятка, аксиальная, запираемая(2 поз.) | NC (позолоченный)
[14 empty] | Малая поворотная рукоятка, аксиальная(3 поз.) | r / r / r ( фиксация/фиксация/фиксация) | Малая поворотная рукоятка, аксиальная, запираемая(2 поз.) | NO (позолоченный)
[14 empty] | Малая поворотная рукоятка, аксиальная(3 поз.) | r / r / t (фиксация/фиксация/возврат) | Малая поворотная рукоятка, аксиальная, запираемая(3 поз.) | NC/NC
[14 empty] | Малая поворотная рукоятка, аксиальная(3 поз.) | t / r / r (возврат/фиксация/фиксация) | Малая поворотная рукоятка, аксиальная, запираемая(3 поз.) | NO/NO
[14 empty] | Малая поворотная рукоятка, аксиальная(3 поз.) | t / r / t (возврат/фиксация/возврат) | Малая поворотная рукоятка, аксиальная, запираемая(3 поз.) | NC/NO
[14 empty] | Малая поворотная рукоятка, аксиальная(3 поз.) | r* / r / r ( фиксация,ключ не вынимается*/фиксация/фиксация) | Малая поворотная рукоятка, аксиальная, запираемая(3 поз.) | NC/NC (позолоченный)
[14 empty] | Малая поворотная рукоятка, аксиальная(3 поз.) | r / r / r* ( фиксация/фиксация/фиксация,ключ не вынимается*) | Малая поворотная рукоятка, аксиальная, запираемая(3 поз.) | NO/NO (позолоченный)
[14 empty] | Малая поворотная рукоятка, аксиальная(3 поз.) | r* / r / r* ( фиксация,ключ не вынимается*/фиксация/фиксация,ключ не вынимается*) | Малая поворотная рукоятка, аксиальная, запираемая(3 поз.) | NC/NO (позолоченный)
[14 empty] | Малая поворотная рукоятка, аксиальная(3 поз.) | r* / r / t ( фиксация,ключ не вынимается*/фиксация/возврат) | Малая поворотная рукоятка, аксиальная, запираемая(3 поз.) | NC/NC (быстродействующий)
[14 empty] | Малая поворотная рукоятка, аксиальная(3 поз.) | t / r / r* ( возврат/фиксация/фиксация,ключ не вынимается*) | Малая поворотная рукоятка, аксиальная, запираемая(3 поз.) | NO/NO (быстродействующий)
[14 empty] | Малая поворотная рукоятка, аксиальная, запираемая(2 поз.) | r / r (фиксация/фиксация) | Малая поворотная рукоятка, аксиальная, запираемая(3 поз.) | NC/NO (быстродействующий)
[14 empty] | Малая поворотная рукоятка, аксиальная, запираемая(2 поз.) | r / t (фиксация/возврат) | Двойная кнопка | NC/NC
[14 empty] | Малая поворотная рукоятка, аксиальная, запираемая(2 поз.) | r / r * (фиксация/фиксация,ключ не вынимается*) | Двойная кнопка | NO/NO
[14 empty] | Малая поворотная рукоятка, аксиальная, запираемая(3 поз.) | r / r / r ( фиксация/фиксация/фиксация) | Двойная кнопка | NC/NO
[14 empty] | Малая поворотная рукоятка, аксиальная, запираемая(3 поз.) | r / r / t (фиксация/фиксация/возврат) | Двойная кнопка | NC/NC (позолоченный)
[14 empty] | Малая поворотная рукоятка, аксиальная, запираемая(3 поз.) | t / r / r (возврат/фиксация/фиксация) | Двойная кнопка | NO/NO (позолоченный)
[14 empty] | Малая поворотная рукоятка, аксиальная, запираемая(3 поз.) | t / r / t (возврат/фиксация/возврат) | Двойная кнопка | NC/NO (позолоченный)
[14 empty] | Малая поворотная рукоятка, аксиальная, запираемая(3 поз.) | r* / r / r ( фиксация,ключ не вынимается*/фиксация/фиксация) | Двойная кнопка | NC/NC (быстродействующий)
[14 empty] | Малая поворотная рукоятка, аксиальная, запираемая(3 поз.) | r / r / r* ( фиксация/фиксация/фиксация,ключ не вынимается*) | Двойная кнопка | NO/NO (быстродействующий)
[14 empty] | Малая поворотная рукоятка, аксиальная, запираемая(3 поз.) | r* / r / r* ( фиксация,ключ не вынимается*/фиксация/фиксация,ключ не вынимается*) | Двойная кнопка | NC/NO (быстродействующий)
[14 empty] | Малая поворотная рукоятка, аксиальная, запираемая(3 поз.) | r* / r / t ( фиксация,ключ не вынимается*/фиксация/возврат) | Двойная кнопка | NC/NC/NC/NC
[14 empty] | Малая поворотная рукоятка, аксиальная, запираемая(3 поз.) | t / r / r* ( возврат/фиксация/фиксация,ключ не вынимается*) | Двойная кнопка | NO/NO/NO/NO
[14 empty] | Двойная кнопка | "O“ (красный), "I“ (зеленый) | Двойная кнопка | NC/NC/NO/NO
[14 empty] | Двойная кнопка | СлеваТ (черный), СправаТ (черный) | Двойная кнопка | NO/NO/NC/NC
[14 empty] | Двойная кнопка | "Open“ (черный), "Close“ (черный) | Двойная кнопка | NC/NC/NC/NO
[14 empty] | Двойная кнопка | "I“ (зеленый), "II“ (зеленый) | Двойная кнопка | NC/NO/NC/NC
[14 empty] | Двойная кнопка | "OFF“ (красный), "ON“ (зеленый) | Двойная кнопка | NC/NO/NC/NO
[14 empty] | Двойная кнопка | "STOP“ (красный), "START“ (зеленый) | Грибовидный выключатель с ключом, аварийное выключение (черный, d 38 мм) | NC
[14 empty] | Двойная кнопка | "STOP“ (черный), "START“ (черный) | Грибовидный выключатель с ключом, аварийное выключение (черный, d 38 мм) | NO
[14 empty] | Двойная кнопка | "HAND“ (черный), "AUTO“ (черный) | Грибовидный выключатель с ключом, аварийное выключение (черный, d 38 мм) | NC/NC
[14 empty] | Двойная кнопка | "LOW“ (черный), "HIGH“ (черный) | Грибовидный выключатель с ключом, аварийное выключение (черный, d 38 мм) | NO/NO
[14 empty] | Двойная кнопка | По заказу | Грибовидный выключатель с ключом, аварийное выключение (черный, d 38 мм) | NC/NO
[14 empty] | Грибовидный выключатель с ключом, аварийное выключение (черный, d 38 мм) | __ | Грибовидный выключатель с ключом, аварийное выключение (черный, d 38 мм) | NC/NC/NC
[14 empty] | Светящаяся кнопка | КРАСНЫЙ | Грибовидный выключатель с ключом, аварийное выключение (черный, d 38 мм) | NO/NO/NO
[14 empty] | Светящаяся кнопка | ЗЕЛЕНЫЙ | Грибовидный выключатель с ключом, аварийное выключение (черный, d 38 мм) | NC/NC/NO
[14 empty] | Светящаяся кнопка | БЕЛЫЙ | Грибовидный выключатель с ключом, аварийное выключение (черный, d 38 мм) | NC/NO/NO
[14 empty] | Светящаяся кнопка | СИНИЙ | Грибовидный выключатель с ключом, аварийное выключение (черный, d 38 мм) | NC (позолоченный)
[14 empty] | Светящаяся кнопка | ЖЕЛТЫЙ | Грибовидный выключатель с ключом, аварийное выключение (черный, d 38 мм) | NO (позолоченный)
[14 empty] | Светящаяся кнопка | Все цвета, упакованный | Грибовидный выключатель с ключом, аварийное выключение (черный, d 38 мм) | NC/NC (позолоченный)
[14 empty] | Световой сигнализатор | КРАСНЫЙ. | Грибовидный выключатель с ключом, аварийное выключение (черный, d 38 мм) | NO/NO (позолоченный)
[14 empty] | Световой сигнализатор | ЗЕЛЕНЫЙ. | Грибовидный выключатель с ключом, аварийное выключение (черный, d 38 мм) | NC/NO (позолоченный)
[14 empty] | Световой сигнализатор | БЕЛЫЙ. | Грибовидный выключатель с ключом, аварийное выключение (черный, d 38 мм) | NC/NC (быстродействующий)
[14 empty] | Световой сигнализатор | СИНИЙ. | Грибовидный выключатель с ключом, аварийное выключение (черный, d 38 мм) | NO/NO (быстродействующий)
[14 empty] | Световой сигнализатор | ЖЕЛТЫЙ. | Грибовидный выключатель с ключом, аварийное выключение (черный, d 38 мм) | NC/NO (быстродействующий)
[14 empty] | Поворотная рукоятка крупная, длинная | 0 - 1 (1 x 45°). | Светящаяся кнопка | NC/индикатор
[14 empty] | Поворотная рукоятка крупная, длинная | 0 / OFF - I / ON (1 x 90°). | Светящаяся кнопка | NO/индикатор
[14 empty] | Поворотная рукоятка крупная, длинная | I - 0 - II (2 x 45°). | Светящаяся кнопка | NC/индикатор/NC
[14 empty] | Поворотная рукоятка крупная, длинная | 0 - o - I (2 x 45°). | Светящаяся кнопка | NO/индикатор/NO
[14 empty] | Поворотная рукоятка крупная, длинная | OFF - o - ON (2 x 45°). | Светящаяся кнопка | NC/индикатор/NO
[14 empty] | Поворотная рукоятка крупная, длинная | HAND - 0 - AUTO (2 x 45°). | Световой сигнализатор | _
[14 empty] | Поворотная рукоятка крупная, длинная | Без. | Поворотная рукоятка крупная, длинная | 002
[14 empty] | Поворотная рукоятка крупная, длинная | В зависимости от заказа. | Поворотная рукоятка крупная, длинная | 005
[14 empty] | Поворотная рукоятка крупная | 0 - 1 (1 x 45°). | Поворотная рукоятка крупная, длинная | 007
[14 empty] | Поворотная рукоятка крупная | 0 / OFF - I / ON (1 x 90°). | Поворотная рукоятка крупная, длинная | 009
[14 empty] | Поворотная рукоятка крупная | I - 0 - II (2 x 45°). | Поворотная рукоятка крупная, длинная | 016
[14 empty] | Поворотная рукоятка крупная | 0 - o - I (2 x 45°). | Поворотная рукоятка крупная, длинная | 017
[14 empty] | Поворотная рукоятка крупная | OFF - o - ON (2 x 45°). | Поворотная рукоятка крупная, длинная | 019
[14 empty] | Поворотная рукоятка крупная | HAND - 0 - AUTO (2 x 45°). | Поворотная рукоятка крупная, длинная | 021
[14 empty] | Поворотная рукоятка крупная | Без. | Поворотная рукоятка крупная, длинная | 022
[14 empty] | Поворотная рукоятка крупная | В зависимости от заказа. | Поворотная рукоятка крупная, длинная | 023
[14 empty] | Поворотная рукоятка малая, радиальная для переключателя управления 8008 | 0 - 1 (1 x 45°) | Поворотная рукоятка крупная, длинная | 025
[14 empty] | Поворотная рукоятка малая, радиальная для переключателя управления 8008 | 0 / OFF - I / ON (1 x 90°) | Поворотная рукоятка крупная, длинная | 027
[14 empty] | Поворотная рукоятка малая, радиальная для переключателя управления 8008 | I - 0 - II (2 x 45°) | Поворотная рукоятка крупная, длинная | 028
[14 empty] | Поворотная рукоятка малая, радиальная для переключателя управления 8008 | 0 - o - I (2 x 45°) | Поворотная рукоятка крупная, длинная | 029
[14 empty] | Поворотная рукоятка малая, радиальная для переключателя управления 8008 | OFF - o - ON (2 x 45°) | Поворотная рукоятка крупная, длинная | 030
[14 empty] | Поворотная рукоятка малая, радиальная для переключателя управления 8008 | HAND - 0 - AUTO (2 x 45°) | Поворотная рукоятка крупная, длинная | 033
[14 empty] | Поворотная рукоятка малая, радиальная для переключателя управления 8008 | Без | Поворотная рукоятка крупная, длинная | 034
[14 empty] | Поворотная рукоятка малая, радиальная для переключателя управления 8008 | В зависимости от заказа | Поворотная рукоятка крупная, длинная | 035
[14 empty] | Поворотная рукоятка малая, радиальная для переключателя управления 8008, запираемая | 0 - 1 (1 x 45°) | Поворотная рукоятка крупная, длинная | 036
[14 empty] | Поворотная рукоятка малая, радиальная для переключателя управления 8008, запираемая | 0 / OFF - I / ON (1 x 90°) | Поворотная рукоятка крупная, длинная | 038
[14 empty] | Поворотная рукоятка малая, радиальная для переключателя управления 8008, запираемая | I - 0 - II (2 x 45°) | Поворотная рукоятка крупная, длинная | 039
[14 empty] | Поворотная рукоятка малая, радиальная для переключателя управления 8008, запираемая | 0 - o - I (2 x 45°) | Поворотная рукоятка крупная, длинная | 040
[14 empty] | Поворотная рукоятка малая, радиальная для переключателя управления 8008, запираемая | OFF - o - ON (2 x 45°) | Поворотная рукоятка крупная, длинная | 102
[14 empty] | Поворотная рукоятка малая, радиальная для переключателя управления 8008, запираемая | HAND - 0 - AUTO (2 x 45°) | Поворотная рукоятка крупная, длинная | 105
[14 empty] | Поворотная рукоятка малая, радиальная для переключателя управления 8008, запираемая | Без | Поворотная рукоятка крупная, длинная | 106
[14 empty] | Поворотная рукоятка малая, радиальная для переключателя управления 8008, запираемая | В зависимости от заказа | Поворотная рукоятка крупная, длинная | 107
[14 empty] | Амперметр | _ | Поворотная рукоятка крупная, длинная | 108
[14 empty] | Заглушка | _ | Поворотная рукоятка крупная, длинная | 109
[14 empty] | Потенциометр | 0 ... 6 | Поворотная рукоятка крупная, длинная | 110
[14 empty] | Потенциометр | 0 ... 10 | Поворотная рукоятка крупная, длинная | 111
[14 empty] | Потенциометр | 0 ... 100 | Поворотная рукоятка крупная, длинная | 112
[15 empty] | Цвет20 | Поворотная рукоятка крупная, длинная | 113
[16 empty] | Поворотная рукоятка крупная, длинная | 114
[16 empty] | Поворотная рукоятка крупная, длинная | 115
[16 empty] | Поворотная рукоятка крупная, длинная | 116
[16 empty] | Поворотная рукоятка крупная, длинная | 117
[16 empty] | Поворотная рукоятка крупная, длинная | 119
[16 empty] | Поворотная рукоятка крупная, длинная | 120
[16 empty] | Поворотная рукоятка крупная, длинная | 121
[16 empty] | Поворотная рукоятка крупная, длинная | 122
[16 empty] | Поворотная рукоятка крупная, длинная | 124
[16 empty] | Поворотная рукоятка крупная, длинная | 125
[16 empty] | Поворотная рукоятка крупная, длинная | 127
[16 empty] | Поворотная рукоятка крупная, длинная | 129
[16 empty] | Поворотная рукоятка крупная | 002
[16 empty] | Поворотная рукоятка крупная | 005
[16 empty] | Поворотная рукоятка крупная | 007
[16 empty] | Поворотная рукоятка крупная | 009
[16 empty] | Поворотная рукоятка крупная | 016
[16 empty] | Поворотная рукоятка крупная | 017
[16 empty] | Поворотная рукоятка крупная | 019
[16 empty] | Поворотная рукоятка крупная | 021
[16 empty] | Поворотная рукоятка крупная | 022
[16 empty] | Поворотная рукоятка крупная | 023
[16 empty] | Поворотная рукоятка крупная | 025
[16 empty] | Поворотная рукоятка крупная | 027
[16 empty] | Поворотная рукоятка крупная | 028
[16 empty] | Поворотная рукоятка крупная | 029
[16 empty] | Поворотная рукоятка крупная | 030
[16 empty] | Поворотная рукоятка крупная | 033
[16 empty] | Поворотная рукоятка крупная | 034
[16 empty] | Поворотная рукоятка крупная | 035
[16 empty] | Поворотная рукоятка крупная | 036
[16 empty] | Поворотная рукоятка крупная | 038
[16 empty] | Поворотная рукоятка крупная | 039
[16 empty] | Поворотная рукоятка крупная | 040
[16 empty] | Поворотная рукоятка крупная | 102
[16 empty] | Поворотная рукоятка крупная | 105
[16 empty] | Поворотная рукоятка крупная | 106
[16 empty] | Поворотная рукоятка крупная | 107
[16 empty] | Поворотная рукоятка крупная | 108
[16 empty] | Поворотная рукоятка крупная | 109
[16 empty] | Поворотная рукоятка крупная | 110
[16 empty] | Поворотная рукоятка крупная | 111
[16 empty] | Поворотная рукоятка крупная | 112
[16 empty] | Поворотная рукоятка крупная | 113
[16 empty] | Поворотная рукоятка крупная | 114
[16 empty] | Поворотная рукоятка крупная | 115
[16 empty] | Поворотная рукоятка крупная | 116
[16 empty] | Поворотная рукоятка крупная | 117
[16 empty] | Поворотная рукоятка крупная | 119
[16 empty] | Поворотная рукоятка крупная | 120
[16 empty] | Поворотная рукоятка крупная | 121
[16 empty] | Поворотная рукоятка крупная | 122
[16 empty] | Поворотная рукоятка крупная | 124
[16 empty] | Поворотная рукоятка крупная | 125
[16 empty] | Поворотная рукоятка крупная | 127
[16 empty] | Поворотная рукоятка крупная | 129
[16 empty] | Поворотная рукоятка малая, радиальная для переключателя управления 8008 | 002
[16 empty] | Поворотная рукоятка малая, радиальная для переключателя управления 8009 | 005
[16 empty] | Поворотная рукоятка малая, радиальная для переключателя управления 8010 | 007
[16 empty] | Поворотная рукоятка малая, радиальная для переключателя управления 8011 | 009
[16 empty] | Поворотная рукоятка малая, радиальная для переключателя управления 8012 | 016
[16 empty] | Поворотная рукоятка малая, радиальная для переключателя управления 8013 | 017
[16 empty] | Поворотная рукоятка малая, радиальная для переключателя управления 8014 | 019
[16 empty] | Поворотная рукоятка малая, радиальная для переключателя управления 8015 | 021
[16 empty] | Поворотная рукоятка малая, радиальная для переключателя управления 8016 | 022
[16 empty] | Поворотная рукоятка малая, радиальная для переключателя управления 8017 | 023
[16 empty] | Поворотная рукоятка малая, радиальная для переключателя управления 8018 | 025
[16 empty] | Поворотная рукоятка малая, радиальная для переключателя управления 8019 | 027
[16 empty] | Поворотная рукоятка малая, радиальная для переключателя управления 8020 | 028
[16 empty] | Поворотная рукоятка малая, радиальная для переключателя управления 8021 | 029
[16 empty] | Поворотная рукоятка малая, радиальная для переключателя управления 8022 | 030
[16 empty] | Поворотная рукоятка малая, радиальная для переключателя управления 8023 | 033
[16 empty] | Поворотная рукоятка малая, радиальная для переключателя управления 8024 | 034
[16 empty] | Поворотная рукоятка малая, радиальная для переключателя управления 8025 | 035
[16 empty] | Поворотная рукоятка малая, радиальная для переключателя управления 8026 | 036
[16 empty] | Поворотная рукоятка малая, радиальная для переключателя управления 8027 | 038
[16 empty] | Поворотная рукоятка малая, радиальная для переключателя управления 8028 | 039
[16 empty] | Поворотная рукоятка малая, радиальная для переключателя управления 8029 | 040
[16 empty] | Поворотная рукоятка малая, радиальная для переключателя управления 8030 | 102
[16 empty] | Поворотная рукоятка малая, радиальная для переключателя управления 8031 | 105
[16 empty] | Поворотная рукоятка малая, радиальная для переключателя управления 8032 | 106
[16 empty] | Поворотная рукоятка малая, радиальная для переключателя управления 8033 | 107
[16 empty] | Поворотная рукоятка малая, радиальная для переключателя управления 8034 | 108
[16 empty] | Поворотная рукоятка малая, радиальная для переключателя управления 8035 | 109
[16 empty] | Поворотная рукоятка малая, радиальная для переключателя управления 8036 | 110
[16 empty] | Поворотная рукоятка малая, радиальная для переключателя управления 8037 | 111
[16 empty] | Поворотная рукоятка малая, радиальная для переключателя управления 8038 | 112
[16 empty] | Поворотная рукоятка малая, радиальная для переключателя управления 8039 | 113
[16 empty] | Поворотная рукоятка малая, радиальная для переключателя управления 8040 | 114
[16 empty] | Поворотная рукоятка малая, радиальная для переключателя управления 8041 | 115
[16 empty] | Поворотная рукоятка малая, радиальная для переключателя управления 8042 | 116
[16 empty] | Поворотная рукоятка малая, радиальная для переключателя управления 8043 | 117
[16 empty] | Поворотная рукоятка малая, радиальная для переключателя управления 8044 | 119
[16 empty] | Поворотная рукоятка малая, радиальная для переключателя управления 8045 | 120
[16 empty] | Поворотная рукоятка малая, радиальная для переключателя управления 8046 | 121
[16 empty] | Поворотная рукоятка малая, радиальная для переключателя управления 8047 | 122
[16 empty] | Поворотная рукоятка малая, радиальная для переключателя управления 8048 | 124
[16 empty] | Поворотная рукоятка малая, радиальная для переключателя управления 8049 | 125
[16 empty] | Поворотная рукоятка малая, радиальная для переключателя управления 8050 | 127
[16 empty] | Поворотная рукоятка малая, радиальная для переключателя управления 8051 | 129
[16 empty] | Поворотная рукоятка малая, радиальная для переключателя управления 8008, запираемая | 002
[16 empty] | Поворотная рукоятка малая, радиальная для переключателя управления 8008, запираемая | 005
[16 empty] | Поворотная рукоятка малая, радиальная для переключателя управления 8008, запираемая | 007
[16 empty] | Поворотная рукоятка малая, радиальная для переключателя управления 8008, запираемая | 009
[16 empty] | Поворотная рукоятка малая, радиальная для переключателя управления 8008, запираемая | 016
[16 empty] | Поворотная рукоятка малая, радиальная для переключателя управления 8008, запираемая | 017
[16 empty] | Поворотная рукоятка малая, радиальная для переключателя управления 8008, запираемая | 019
[16 empty] | Поворотная рукоятка малая, радиальная для переключателя управления 8008, запираемая | 021
[16 empty] | Поворотная рукоятка малая, радиальная для переключателя управления 8008, запираемая | 022
[16 empty] | Поворотная рукоятка малая, радиальная для переключателя управления 8008, запираемая | 023
[16 empty] | Поворотная рукоятка малая, радиальная для переключателя управления 8008, запираемая | 025
[16 empty] | Поворотная рукоятка малая, радиальная для переключателя управления 8008, запираемая | 027
[16 empty] | Поворотная рукоятка малая, радиальная для переключателя управления 8008, запираемая | 028
[16 empty] | Поворотная рукоятка малая, радиальная для переключателя управления 8008, запираемая | 029
[16 empty] | Поворотная рукоятка малая, радиальная для переключателя управления 8008, запираемая | 030
[16 empty] | Поворотная рукоятка малая, радиальная для переключателя управления 8008, запираемая | 033
[16 empty] | Поворотная рукоятка малая, радиальная для переключателя управления 8008, запираемая | 034
[16 empty] | Поворотная рукоятка малая, радиальная для переключателя управления 8008, запираемая | 035
[16 empty] | Поворотная рукоятка малая, радиальная для переключателя управления 8008, запираемая | 036
[16 empty] | Поворотная рукоятка малая, радиальная для переключателя управления 8008, запираемая | 038
[16 empty] | Поворотная рукоятка малая, радиальная для переключателя управления 8008, запираемая | 039
[16 empty] | Поворотная рукоятка малая, радиальная для переключателя управления 8008, запираемая | 040
[16 empty] | Поворотная рукоятка малая, радиальная для переключателя управления 8008, запираемая | 102
[16 empty] | Поворотная рукоятка малая, радиальная для переключателя управления 8008, запираемая | 105
[16 empty] | Поворотная рукоятка малая, радиальная для переключателя управления 8008, запираемая | 106
[16 empty] | Поворотная рукоятка малая, радиальная для переключателя управления 8008, запираемая | 107
[16 empty] | Поворотная рукоятка малая, радиальная для переключателя управления 8008, запираемая | 108
[16 empty] | Поворотная рукоятка малая, радиальная для переключателя управления 8008, запираемая | 109
[16 empty] | Поворотная рукоятка малая, радиальная для переключателя управления 8008, запираемая | 110
[16 empty] | Поворотная рукоятка малая, радиальная для переключателя управления 8008, запираемая | 111
[16 empty] | Поворотная рукоятка малая, радиальная для переключателя управления 8008, запираемая | 112
[16 empty] | Поворотная рукоятка малая, радиальная для переключателя управления 8008, запираемая | 113
[16 empty] | Поворотная рукоятка малая, радиальная для переключателя управления 8008, запираемая | 114
[16 empty] | Поворотная рукоятка малая, радиальная для переключателя управления 8008, запираемая | 115
[16 empty] | Поворотная рукоятка малая, радиальная для переключателя управления 8008, запираемая | 116
[16 empty] | Поворотная рукоятка малая, радиальная для переключателя управления 8008, запираемая | 117
[16 empty] | Поворотная рукоятка малая, радиальная для переключателя управления 8008, запираемая | 119
[16 empty] | Поворотная рукоятка малая, радиальная для переключателя управления 8008, запираемая | 120
[16 empty] | Поворотная рукоятка малая, радиальная для переключателя управления 8008, запираемая | 121
[16 empty] | Поворотная рукоятка малая, радиальная для переключателя управления 8008, запираемая | 122
[16 empty] | Поворотная рукоятка малая, радиальная для переключателя управления 8008, запираемая | 124
[16 empty] | Поворотная рукоятка малая, радиальная для переключателя управления 8008, запираемая | 125
[16 empty] | Поворотная рукоятка малая, радиальная для переключателя управления 8008, запираемая | 127
[16 empty] | Поворотная рукоятка малая, радиальная для переключателя управления 8008, запираемая | 129
[16 empty] | Амперметр | 0 ... 20 мА / 40 мА
[16 empty] | Амперметр | 4 ... 20 мА / 40 мА
[16 empty] | Амперметр | 0 ... 1 A / 2 A
[16 empty] | Амперметр | 0 ... 4 A / 8 A
[16 empty] | Амперметр | 0 ... 10 A / 20 A
[16 empty] | Амперметр | 0 ... 15 A / 30 A
[16 empty] | Амперметр | 1 A, 2-х или 5-кратный
[16 empty] | Амперметр | 2 A, 2-х или 5-кратный
[16 empty] | Амперметр | 5 A, 2-х или 5-кратный
[16 empty] | Амперметр | 10 A, 2-х или 5-кратный
[16 empty] | Амперметр | 15 A, 2-х или 5-кратный
[16 empty] | Амперметр | 20 A, 2-х или 5-кратный
[16 empty] | Амперметр | 30 A, 2-х или 5-кратный
[16 empty] | Амперметр | 40 A, 2-х или 5-кратный
[16 empty] | Амперметр | 50 A, 2-х или 5-кратный
[16 empty] | Амперметр | 75 A, 2-х или 5-кратный
[16 empty] | Амперметр | 100 A, 2-х или 5-кратный
[16 empty] | Амперметр | 150 A, 2-х или 5-кратный
[16 empty] | Амперметр | 200 A, 2-х или 5-кратный
[16 empty] | Амперметр | 250 A, 2-х или 5-кратный
[16 empty] | Амперметр | 300 A, 2-х или 5-кратный
[16 empty] | Заглушка | _
[16 empty] | Потенциометр | 100 Oм
[16 empty] | Потенциометр | 220 Oм
[16 empty] | Потенциометр | 470 Oм
[16 empty] | Потенциометр | 1 кOм
[16 empty] | Потенциометр | 2,2 кOм
[16 empty] | Потенциометр | 4,7 кOм
[16 empty] | Потенциометр | 10 кOм
[16 empty] | Потенциометр | 22 кOм
[16 empty] | Потенциометр | 47 кOм
[16 empty] | Потенциометр | 100 кOм
[16 empty] | Потенциометр | 220 кOм
[16 empty] | Потенциометр | 470 кOм
[16 empty] | Потенциометр | 1 МОм
[16 empty] | Потенциометр | 2,2 МОм
[16 empty] | Потенциометр | 4,7 МОм
Контакт20

## Лист30 (hidden)
[6 empty] | ― | ―
-20°C | 2 | 1180 | 1 | 2 | 1 | M20 | M20 | 2
-55°C |  | 1280 | 2 |  |  | M25 | M25
|  | 1380 | 3
|  | 2380 | 4

## ИТОГ
Размеры корпусов ( с 1 , 2-мя или 3-мя полями)
Инструкция последовательности заполнения опросного листа:
- Выбрать Размер корпуса
- Выбрать Температуру окружающей среды
- Выбрать Управляющую насадку
- Выбрать Вкладыш / Механическая функция / Цвет / Индикация положения / Шкала
- Выбрать Уплотнение / Возможность запирания
- Выбрать Встроенный элемент / Способ переключения / Диапазон измерения / Значение сопротивления
- Выбрать Кабельный ввод
| Приборы в зависимости от заказа, | [11 empty] | Размера корпуса Размера корпуса Размера корпуса Размера корпуса |  |  |  |  | t°С окружающей среды
серия 8040
|  | Управляющая насадка |  |  | Вкладыши |  |  |  |  | Уплотнение |  |  |  |  | Встроенный элемент |  |  |  |  | Поля
|  | Кнопка |  |  | "OFF", красный |  |  |  |  | NBR (бутадиеннитрильный каучук) |  |  |  |  | NO/NO/NO
|  | Управляющая насадка |  |  | Вкладыши |  |  |  |  | Уплотнение |  |  |  |  | Встроенный элемент
|  | Кнопка с дополнительным уплотнением |  |  | "OFF", красный |  |  |  |  | NBR (бутадиеннитрильный каучук) |  |  |  |  | NC/NC/NO
|  | Управляющая насадка |  |  | Вкладыши |  |  |  |  | Уплотнение |  |  |  |  | Встроенный элемент
|  | Селектор-переключатель |  |  | ЧЕРНЫЙ,вкладыш без надписи |  |  |  |  | NBR (бутадиеннитрильный каучук) |  |  |  |  | NO/NO (позолоченный)
Кабельный ввод
Номер заказа
|  |  | 8040/ | 1180 | 01 | L10 | B | A07 | - | 02 | L10 | B | A08 | - | 05 | L03 | B | A24 | M20